## CCU
45%
OBRA : BLOCO 01 - ETAPA 2 DE ITACOATIARA Taxa: LS: 113,54% / BDI: 22,23%
ORÇAMENTO : BLOCO 01 - ATAPA 2 BDI p/ Equip.: 13,24%
LOCAL : CAMPUS UNIVERSITÁRIO DE ITACOATIARA
COMPOSIÇÃO DE CUSTOS
CÓDIGO | DESCRIÇÃO | CLASS | UNIDA | COEF. PREÇO(R$ REÇO TOTAL (R$)
I | COMPOSIÇÕES DE CUSTO UNITÁRIO
41598U | ENTRADA PROVISORIA DE ENERGIA ELETRICA AEREA TRIFASICA 40A EM POSTE | SER.C G | UN
10 | BALDE PLASTICO CAPACIDADE *10* L | MAT. | UN | 0.059624 | 5 | 0.29812 |  |  | 0.29812 | 0
1062 | CAIXA INTERNA DE MEDICAO PARA 1 MEDIDOR TRIFASICO, COM VISOR, EM CHAPA DE ACO | MAT. | UN | 1 | 45.02 | 45.02 |  |  | 45.02 | 0
1096 | ARMACAO VERTICAL COM HASTE E CONTRA-PINO, EM CHAPA DE ACO GALVANIZADO 3/16", COM 4 | MAT. | UN | 2 | 40.74 | 81.48 |  |  | 81.48 | 0
11267 | ARRUELA REDONDA DE LATAO, DIAMETRO EXTERNO = 34 MM, ESPESSURA = 2,5 MM, DIAMETRO | MAT. | UN | 2 | 3.32 | 6.64 |  |  | 6.64 | 0
12 | ESCOVA DE ACO, COM CABO, *4 X 15* FILEIRAS DE CERDA | MAT. | UN | 0.059624 | 4.9 | 0.29216 |  |  | 0.29216 | 0
12034 | CURVA 180 GRAUS, DE PVC RIGIDO ROSCAVEL, DE 3/4", PARA | MAT. | UN | 2 | 2.57 | 5.14 |  |  | 5.14 | 0
12892 | ELETRODUT DE COURO, CANO LUVA RASPA CURTO (PUNHO *7* CM) | MAT. | PAR | 0.10261 | 7.61 | 0.78087 |  |  | 0.78087 | 0
12893 | BOTA DE SEGURANCA COM BIQUEIRA DE ACO E COLARINHO | MAT. | PAR | 0.10261 | 40.63 | 4.1691 |  |  | 4.1691 | 0
12894 | ACOLCHOAD EM PVC COM CAPA PARA CHUVA FORRO DE POLIESTER, COM | MAT. | UN | 0.10261 | 11 | 1.1287 |  |  | 1.1287 | 0
12895 | CAPUZ (AMARELA OU AZUL ABA CAPACETE DE SEGURANCA FRONTAL COM SUSPENSAO DE POLIETILENO, SEM JUGULAR | MAT. | UN | 0.10261 | 8.46 | 0.86809 |  |  | 0.86809 | 0
1539 | CONECTOR METALICO TIPO PARAFUSO FENDIDO (SPLIT BOLT), PARA CABOS ATE 16 MM | MAT. | UN | 8 | 2.17 | 17.36 |  |  | 17.36 | 0
1892 | LUVA EM PVC RIGIDO ROSCAVEL, DE 1", PARA ELETRODUTO | MAT. | UN | 4 | 0.9 | 3.6 |  |  | 3.6 | 0
2392 | DISJUNTOR TIPO NEMA, TRIPOLAR 10 ATE 50A, TENSAO MAXIMA DE 415 | MAT. | UN | 1 | 49.51 | 49.51 |  |  | 49.51 | 0
2436 | ELETRICISTA | M.O. | H | 3.7084 | 7.47 | 27.7014 | 8.2408 | 3.7084 | 0 | 27.7014
2685 | ELETRODUTO DE PVC RIGIDO ROSCAVEL DE 1 ", SEM LUV | MAT. | M | 8 | 2.86 | 22.88 |  |  | 22.88 | 0
2711 | CARRINHO DE MAO DE ACO CAPACIDADE 50 A 60 L, PNEU | MAT. | UN | 0.059624 | 79.44 | 4.7365 |  |  | 4.7365 | 0
2731 | COM CAMARA TRATADA, MADEIRA ROLICA EUCALIPTO OU EQUIVALENTE DA REGIAO, H = 12 M, D = 20 A 24 | MAT. | M | 7.96 | 38 | 302.48 |  |  | 302.48 | 0
3379 | HASTE DE ATERRAMENTO EM ACO COM 3,00 M DE COMPRIMENTO E DN = 5/8", REVESTIDA COM | MAT. | UN | 1 | 23.55 | 23.55 |  |  | 23.55 | 0
36142 | PROTETOR AUDITIVO TIPO PLUG DE INSERCAO COM CORDAO, ATENUACAO SUPERIOR A 15 D | MAT. | UN | 0.10261 | 1.26 | 0.12929 |  |  | 0.12929 | 0
36144 | RESPIRADOR DESCARTAVEL SEM VALVULA DE EXALACAO, PFF | MAT. | UN | 0.10261 | 0.94 | 0.096455 |  |  | 0.096455 | 0
36148 | CINTURAO DE SEGURANCA TIPO PARAQUEDISTA, FIVELA EM ACO, AJUSTE NO SUSPENSARIO, | MAT. | UN | 0.10261 | 40.63 | 4.1691 |  |  | 4.1691 | 0
36152 | OCULOS DE SEGURANCA CONTRA IMPACTOS COM LENTE INCOLOR, ARMACAO NYLON, COM | MAT. | UN | 0.10261 | 3.29 | 0.33759 |  |  | 0.33759 | 0
37370 | ALIMENTACAO - HORISTA (ENCARGOS COMPLEMENTARES) (COLETADO CAIXA | MAT. | H | 7.2 | 2.55 | 18.36 | 16 | 7.2 | 18.36 | 0
37371 | TRANSPORTE - HORISTA (ENCARGOS COMPLEMENTARES) | MAT. | H | 7.2 | 0.82 | 5.904 | 16 | 7.2 | 5.904 | 0
37372 | (COLETADO CAIXA (ENCARGOS EXAMES - HORISTA COMPLEMENTARES) (COLETADO | MAT. | H | 7.2 | 0.34 | 2.448 | 16 | 7.2 | 2.448 | 0
37373 | CAIXA - HORISTA (ENCARGOS SEGURO COMPLEMENTARES) (COLETADO | MAT. | H | 7.2 | 0.07 | 0.504 | 16 | 7.2 | 0.504 | 0
37456 | CAIXA CRISTAL PARA NIVEL, MANGUEIRA LISA, PVC TRANSPARENTE, 5/16" | MAT. | M | 0.059624 | 0.87 | 0.051873 |  |  | 0.051873 | 0
38403 | X1 MM ESTREITA *25 X 23* CM ENXADA COM CABO | MAT. | UN | 0.059624 | 19.67 | 1.1728 |  |  | 1.1728 | 0
39176 | BUCHA EM ALUMINIO, COM ROSCA, DE 1", PARA ELETRODUTO | MAT. | UN | 2 | 0.59 | 1.18 |  |  | 1.18 | 0
39210 | ARRUELA EM ALUMINIO, COM ROSCA, DE 1", PARA ELETRODUTO | MAT. | UN | 2 | 0.44 | 0.88 |  |  | 0.88 | 0
406 | FITA ACO INOX PARA CINTAR POSTE, L = 19 MM, E = 0,5 MM | MAT. | UN | 0.13333 | 37.52 | 5.0027 |  |  | 5.0027 | 0
420 | (ROLO DE 30M) EM ACO CINTA CIRCULAR GALVANIZADO DE 150 MM DE DIAMETRO PARA FIXACAO DE | MAT. | UN | 2 | 12.27 | 24.54 |  |  | 24.54 | 0
4346 | PARAFUSO DE FERRO POLIDO, SEXTAVADO, COM ROSCA PARCIAL, DIAMETRO 5/8", COMPRIMENTO 6", COM PORCA E | MAT. | UN | 2 | 3.51 | 7.02 |  |  | 7.02 | 0
6111 | SERVENTE | M.O. | H | 3.6616 | 4.52 | 16.5503 | 8.1368 | 3.6616 | 0 | 16.5503
857 | CABO DE COBRE NU 16 MM2 MEIO- DURO | MAT. | M | 3 | 4.78 | 14.34 |  |  | 14.34 | 0
937 | FIO DE COBRE, SOLIDO, CLASSE 1, ISOLACAO EM PVC/A, ANTICHAMA BWF-B, 450/750V, | MAT. | M | 27 | 2.7 | 72.9 |  |  | 72.9 | 0
PREÇO (mão-de-obra): | [5 empty] | 44.2517 |  |  | 728.9694 | 44.2517
PREÇO (material): | [5 empty] | 728.9694
PREÇO TOTAL (unit.): | [5 empty] | 773.2211
LS(%): 113,54 | [5 empty] | 50.2434
BDI(%): 22,23 | [5 empty] | 183.0561
ADM(%): 0,00 | [5 empty] | 0
TOTAL TAXA | [5 empty] | 233.2995
PREÇO TOTAL UNIT. (c/ taxa): | [5 empty] | 1006.5206
QUANTIDADE: | [5 empty] | 0
PREÇO TOTAL (c/ taxa): | [5 empty] | 0
5651U | FORMA TABUA PARA CONCRETO EM FUNDACAO C/ REAPROVEITAMENTO 5 | SER.C G | M2
10 | BALDE PLASTICO CAPACIDADE *10* L | MAT. | UN | 0.0041923 | 5 | 0.020962 |  |  | 0.020962 | 0
12 | ESCOVA DE ACO, COM CABO, *4 X 15* FILEIRAS DE CERDA | MAT. | UN | 0.0041923 | 4.9 | 0.020542 |  |  | 0.020542 | 0
1213 | CARPINTEIRO DE FORMAS | M.O. | H | 0.40877 | 6.12 | 2.5017 | 0.90837 | 0.40877 | 0 | 2.5017
12892 | LUVA RASPA DE COURO, CANO CURTO (PUNHO *7* CM) | MAT. | PAR | 0.0072149 | 7.61 | 0.054905 |  |  | 0.054905 | 0
12893 | BOTA DE SEGURANCA COM BIQUEIRA DE ACO E COLARINHO | MAT. | PAR | 0.0072149 | 40.63 | 0.29314 |  |  | 0.29314 | 0
12894 | ACOLCHOAD EM PVC COM CAPA PARA CHUVA FORRO DE POLIESTER, COM | MAT. | UN | 0.0072149 | 11 | 0.079363 |  |  | 0.079363 | 0
12895 | CAPUZ (AMARELA OU AZUL ABA CAPACETE DE SEGURANCA FRONTAL COM SUSPENSAO DE POLIETILENO, SEM JUGULAR | MAT. | UN | 0.0072149 | 8.46 | 0.061038 |  |  | 0.061038 | 0
2692 | DESMOLDANTE PROTETOR PARA FORMAS DE MADEIRA, DE BASE OLEOSA EMULSIONADA EM AGU | MAT. | L | 0.1 | 3.45 | 0.345 |  |  | 0.345 | 0
2711 | CARRINHO DE MAO DE ACO CAPACIDADE 50 A 60 L, PNEU | MAT. | UN | 0.0041923 | 79.44 | 0.33304 |  |  | 0.33304 | 0
36142 | COM CAMARA TIPO PLUG PROTETOR AUDITIVO DE INSERCAO COM CORDAO, ATENUACAO SUPERIOR A 15 D | MAT. | UN | 0.0072149 | 1.26 | 0.0090907 |  |  | 0.0090907 | 0
36144 | RESPIRADOR DESCARTAVEL SEM VALVULA DE EXALACAO, PFF | MAT. | UN | 0.0072149 | 0.94 | 0.006782 |  |  | 0.006782 | 0
36148 | CINTURAO DE SEGURANCA TIPO PARAQUEDISTA, FIVELA EM ACO, AJUSTE NO SUSPENSARIO, | MAT. | UN | 0.0072149 | 40.63 | 0.29314 |  |  | 0.29314 | 0
36152 | OCULOS DE SEGURANCA CONTRA IMPACTOS COM LENTE INCOLOR, ARMACAO NYLON, COM | MAT. | UN | 0.0072149 | 3.29 | 0.023737 |  |  | 0.023737 | 0
37370 | ALIMENTACAO - HORISTA (ENCARGOS COMPLEMENTARES) (COLETADO CAIXA | MAT. | H | 0.50625 | 2.55 | 1.2909 | 1.125 | 0.50625 | 1.2909 | 0
37371 | TRANSPORTE - HORISTA (ENCARGOS COMPLEMENTARES) | MAT. | H | 0.50625 | 0.82 | 0.41513 | 1.125 | 0.50625 | 0.41513 | 0
37372 | (COLETADO CAIXA (ENCARGOS EXAMES - HORISTA COMPLEMENTARES) (COLETADO | MAT. | H | 0.50625 | 0.34 | 0.17213 | 1.125 | 0.50625 | 0.17213 | 0
37373 | CAIXA - HORISTA (ENCARGOS SEGURO COMPLEMENTARES) (COLETADO | MAT. | H | 0.50625 | 0.07 | 0.035437 | 1.125 | 0.50625 | 0.035437 | 0
37456 | CAIXA CRISTAL PARA NIVEL, MANGUEIRA LISA, PVC TRANSPARENTE, 5/16" | MAT. | M | 0.0041923 | 0.87 | 0.0036473 |  |  | 0.0036473 | 0
38403 | X1 MM ESTREITA *25 X 23* CM ENXADA COM CABO | MAT. | UN | 0.0041923 | 19.67 | 0.082463 |  |  | 0.082463 | 0
4491 | PECA DE MADEIRA NATIVA / REGIONAL 7,5 X 7,5CM (3X3) NAO APARELHADA (P/FORMA | MAT. | M | 0.275 | 3.7 | 1.0175 |  |  | 1.0175 | 0
4512 | PECA DE MADEIRA 3A/4A QUALIDADE 2,5 X 5CM NAO | MAT. | M | 0.24 | 1.16 | 0.2784 |  |  | 0.2784 | 0
5061 | APARELHAD POLIDO COM PREGO DE ACO CABECA 18 X 27 (2 1/2 X 10) | MAT. | KG | 0.15 | 6.05 | 0.9075 |  |  | 0.9075 | 0
6117 | AUXILIAR DE CARPINTEIRO | M.O. | H | 0.10245 | 4.59 | 0.47027 | 0.22768 | 0.10245 | 0 | 0.47027
6189 | TABUA MADEIRA 2A QUALIDADE 2,5 X 30,0CM (1 X 12") NAO APARELHAD | MAT. | M | 0.792 | 6.1 | 4.8312 |  |  | 4.8312 | 0
PREÇO (mão-de-obra): | [5 empty] | 2.9719 |  |  | 10.5751 | 2.9719
PREÇO (material): | [5 empty] | 10.5751
PREÇO TOTAL (unit.): | [5 empty] | 13.547
LS(%): 113,54 | [5 empty] | 3.3743
BDI(%): 22,23 | [5 empty] | 3.7616
ADM(%): 0,00 | [5 empty] | 0
TOTAL TAXA | [5 empty] | 7.1359
PREÇO TOTAL UNIT. (c/ taxa): | [5 empty] | 20.6829
QUANTIDADE: | [5 empty] | 0
PREÇO TOTAL (c/ taxa): | [5 empty] | 0
6082U | PINTURA EM VERNIZ SINTETICO BRILHANTE EM MADEIRA, TRES DEMAO | SER.C G | M2
10 | BALDE PLASTICO CAPACIDADE *10* L | MAT. | UN | 0.0026085 | 5 | 0.013043 |  |  | 0.013043 | 0
10481 | VERNIZ SINTETICO BRILHANTE PARA MADEIRA, COM FILTRO SOLAR, USO INTERNO E EXTERNO | MAT. | L | 0.075 | 10.84 | 0.813 |  |  | 0.813 | 0
12 | ESCOVA DE ACO, COM CABO, *4 X 15* FILEIRAS DE CERDA | MAT. | UN | 0.0026085 | 4.9 | 0.012782 |  |  | 0.012782 | 0
12892 | LUVA RASPA DE COURO, CANO CURTO (PUNHO *7* CM) | MAT. | PAR | 0.0044892 | 7.61 | 0.034163 |  |  | 0.034163 | 0
12893 | BOTA DE SEGURANCA COM BIQUEIRA DE ACO E COLARINHO | MAT. | PAR | 0.0044892 | 40.63 | 0.1824 |  |  | 0.1824 | 0
12894 | ACOLCHOAD EM PVC COM CAPA PARA CHUVA FORRO DE POLIESTER, COM | MAT. | UN | 0.0044892 | 11 | 0.049382 |  |  | 0.049382 | 0
12895 | CAPUZ (AMARELA OU AZUL ABA CAPACETE DE SEGURANCA FRONTAL COM SUSPENSAO DE POLIETILENO, SEM JUGULAR | MAT. | UN | 0.0044892 | 8.46 | 0.037979 |  |  | 0.037979 | 0
2711 | CARRINHO DE MAO DE ACO CAPACIDADE 50 A 60 L, PNEU | MAT. | UN | 0.0026085 | 79.44 | 0.20722 |  |  | 0.20722 | 0
36142 | COM CAMARA TIPO PLUG PROTETOR AUDITIVO DE INSERCAO COM CORDAO, ATENUACAO SUPERIOR A 15 D | MAT. | UN | 0.0044892 | 1.26 | 0.0056564 |  |  | 0.0056564 | 0
36144 | RESPIRADOR DESCARTAVEL SEM VALVULA DE EXALACAO, PFF | MAT. | UN | 0.0044892 | 0.94 | 0.0042199 |  |  | 0.0042199 | 0
36148 | CINTURAO DE SEGURANCA TIPO PARAQUEDISTA, FIVELA EM ACO, AJUSTE NO SUSPENSARIO, | MAT. | UN | 0.0044892 | 40.63 | 0.1824 |  |  | 0.1824 | 0
36152 | OCULOS DE SEGURANCA CONTRA IMPACTOS COM LENTE INCOLOR, ARMACAO NYLON, COM | MAT. | UN | 0.0044892 | 3.29 | 0.01477 |  |  | 0.01477 | 0
37370 | ALIMENTACAO - HORISTA (ENCARGOS COMPLEMENTARES) (COLETADO CAIXA | MAT. | H | 0.315 | 2.55 | 0.80325 | 0.7 | 0.315 | 0.80325 | 0
37371 | TRANSPORTE - HORISTA (ENCARGOS COMPLEMENTARES) | MAT. | H | 0.315 | 0.82 | 0.2583 | 0.7 | 0.315 | 0.2583 | 0
37372 | (COLETADO CAIXA (ENCARGOS EXAMES - HORISTA COMPLEMENTARES) (COLETADO | MAT. | H | 0.315 | 0.34 | 0.1071 | 0.7 | 0.315 | 0.1071 | 0
37373 | CAIXA - HORISTA (ENCARGOS SEGURO COMPLEMENTARES) (COLETADO | MAT. | H | 0.315 | 0.07 | 0.02205 | 0.7 | 0.315 | 0.02205 | 0
37456 | CAIXA CRISTAL PARA NIVEL, MANGUEIRA LISA, PVC TRANSPARENTE, 5/16" | MAT. | M | 0.0026085 | 0.87 | 0.0022694 |  |  | 0.0022694 | 0
3767 | X1 MM FOLHA PARA PAREDE OU LIXA EM MADEIRA, NUMERO 120 (COR VERMELHA | MAT. | UN | 1 | 0.24 | 0.24 |  |  | 0.24 | 0
38403 | ENXADA ESTREITA *25 X 23* CM COM CABO | MAT. | UN | 0.0026085 | 19.67 | 0.05131 |  |  | 0.05131 | 0
4783 | PINTOR | M.O. | H | 0.18214 | 6.12 | 1.1147 | 0.40476 | 0.18214 | 0 | 1.1147
5318 | SOLVENTE DILUENTE A BASE DE AGUARRAS | MAT. | L | 0.05 | 8.23 | 0.4115 |  |  | 0.4115 | 0
6111 | SERVENTE | M.O. | H | 0.13731 | 4.52 | 0.62063 | 0.30513 | 0.13731 | 0 | 0.62063
PREÇO (mão-de-obra): | [5 empty] | 1.7353 |  |  | 3.4528 | 1.7353
PREÇO (material): | [5 empty] | 3.4528
PREÇO TOTAL (unit.): | [5 empty] | 5.1881
LS(%): 113,54 | [5 empty] | 1.9703
BDI(%): 22,23 | [5 empty] | 1.5913
ADM(%): 0,00 | [5 empty] | 0
TOTAL TAXA | [5 empty] | 3.5616
PREÇO TOTAL UNIT. (c/ taxa): | [5 empty] | 8.7498
QUANTIDADE: | [5 empty] | 0
PREÇO TOTAL (c/ taxa): | [5 empty] | 0
68069U | HASTE COPPERWELD 5/8? X 3,0M COM CONECTOR | SER.C G | UN
10 | BALDE PLASTICO CAPACIDADE *10* L | MAT. | UN | 0.0029812 | 5 | 0.014906 |  |  | 0.014906 | 0
12 | ESCOVA DE ACO, COM CABO, *4 X 15* FILEIRAS DE CERDA | MAT. | UN | 0.0029812 | 4.9 | 0.014608 |  |  | 0.014608 | 0
12892 | LUVA RASPA DE COURO, CANO CURTO (PUNHO *7* CM) | MAT. | PAR | 0.0051306 | 7.61 | 0.039044 |  |  | 0.039044 | 0
12893 | BOTA DE SEGURANCA COM BIQUEIRA DE ACO E COLARINHO | MAT. | PAR | 0.0051306 | 40.63 | 0.20845 |  |  | 0.20845 | 0
12894 | ACOLCHOAD EM PVC COM CAPA PARA CHUVA FORRO DE POLIESTER, COM | MAT. | UN | 0.0051306 | 11 | 0.056436 |  |  | 0.056436 | 0
12895 | CAPUZ (AMARELA OU AZUL ABA CAPACETE DE SEGURANCA FRONTAL COM SUSPENSAO DE POLIETILENO, SEM JUGULAR | MAT. | UN | 0.0051306 | 8.46 | 0.043405 |  |  | 0.043405 | 0
2436 | ELETRICISTA | M.O. | H | 0.18542 | 7.47 | 1.3851 | 0.41204 | 0.18542 | 0 | 1.3851
247 | AJUDANTE DE ELETRICISTA | M.O. | H | 0.18542 | 5.61 | 1.0402 | 0.41204 | 0.18542 | 0 | 1.0402
2711 | CARRINHO DE MAO DE ACO CAPACIDADE 50 A 60 L, PNEU | MAT. | UN | 0.0029812 | 79.44 | 0.23683 |  |  | 0.23683 | 0
3380 | COM CAMARA EM ACO HASTE DE ATERRAMENTO COM 3,00 M DE COMPRIMENTO E DN = 5/8", REVESTIDA COM BAIXA CAMADA DE COBRE, COM | MAT. | UN | 1 | 24.39 | 24.39 |  |  | 24.39 | 0
36142 | PROTETOR AUDITIVO TIPO PLUG DE INSERCAO COM CORDAO, ATENUACAO SUPERIOR A 15 D | MAT. | UN | 0.0051306 | 1.26 | 0.0064645 |  |  | 0.0064645 | 0
36144 | RESPIRADOR DESCARTAVEL SEM VALVULA DE EXALACAO, PFF | MAT. | UN | 0.0051306 | 0.94 | 0.0048227 |  |  | 0.0048227 | 0
36148 | CINTURAO DE SEGURANCA TIPO PARAQUEDISTA, FIVELA EM ACO, AJUSTE NO SUSPENSARIO, | MAT. | UN | 0.0051306 | 40.63 | 0.20845 |  |  | 0.20845 | 0
36152 | OCULOS DE SEGURANCA CONTRA IMPACTOS COM LENTE INCOLOR, ARMACAO NYLON, COM | MAT. | UN | 0.0051306 | 3.29 | 0.01688 |  |  | 0.01688 | 0
37370 | ALIMENTACAO - HORISTA (ENCARGOS COMPLEMENTARES) (COLETADO CAIXA | MAT. | H | 0.36 | 2.55 | 0.918 | 0.8 | 0.36 | 0.918 | 0
37371 | TRANSPORTE - HORISTA (ENCARGOS COMPLEMENTARES) (COLETADO CAIXA | MAT. | H | 0.36 | 0.82 | 0.2952 | 0.8 | 0.36 | 0.2952 | 0
37372 | EXAMES - HORISTA (ENCARGOS COMPLEMENTARES) (COLETADO | MAT. | H | 0.36 | 0.34 | 0.1224 | 0.8 | 0.36 | 0.1224 | 0
37373 | CAIXA - HORISTA (ENCARGOS SEGURO COMPLEMENTARES) (COLETADO | MAT. | H | 0.36 | 0.07 | 0.0252 | 0.8 | 0.36 | 0.0252 | 0
37456 | CAIXA CRISTAL PARA NIVEL, MANGUEIRA LISA, PVC TRANSPARENTE, 5/16" | MAT. | M | 0.0029812 | 0.87 | 0.0025936 |  |  | 0.0025936 | 0
38403 | X1 MM ESTREITA *25 X 23* CM ENXADA COM CABO | MAT. | UN | 0.0029812 | 19.67 | 0.05864 |  |  | 0.05864 | 0
PREÇO (mão-de-obra): | [5 empty] | 2.4253 |  |  | 26.6623 | 2.4253
PREÇO (material): | [5 empty] | 26.6623
PREÇO TOTAL (unit.): | [5 empty] | 29.0876
LS(%): 113,54 | [5 empty] | 2.7536
BDI(%): 22,23 | [5 empty] | 7.0783
ADM(%): 0,00 | [5 empty] | 0
TOTAL TAXA | [5 empty] | 9.832
PREÇO TOTAL UNIT. (c/ taxa): | [5 empty] | 38.9196
QUANTIDADE: | [5 empty] | 0
PREÇO TOTAL (c/ taxa): | [5 empty] | 0
68070U | PARA-RAIOS TIPO FRANKLIN - CABO E SUPORTE ISOLADOR | SER.C G | M
10 | BALDE PLASTICO CAPACIDADE *10* L | MAT. | UN | 0.007453 | 5 | 0.037265 |  |  | 0.037265 | 0
12 | ESCOVA DE ACO, COM CABO, *4 X 15* FILEIRAS DE CERDA | MAT. | UN | 0.007453 | 4.9 | 0.03652 |  |  | 0.03652 | 0
12892 | LUVA RASPA DE COURO, CANO CURTO (PUNHO *7* CM) | MAT. | PAR | 0.012826 | 7.61 | 0.097609 |  |  | 0.097609 | 0
12893 | BOTA DE SEGURANCA COM BIQUEIRA DE ACO E COLARINHO | MAT. | PAR | 0.012826 | 40.63 | 0.52114 |  |  | 0.52114 | 0
12894 | ACOLCHOAD EM PVC COM CAPA PARA CHUVA FORRO DE POLIESTER, COM | MAT. | UN | 0.012826 | 11 | 0.14109 |  |  | 0.14109 | 0
12895 | CAPUZ (AMARELA OU AZUL ABA CAPACETE DE SEGURANCA FRONTAL COM SUSPENSAO DE POLIETILENO, SEM JUGULAR | MAT. | UN | 0.012826 | 8.46 | 0.10851 |  |  | 0.10851 | 0
2436 | ELETRICISTA | M.O. | H | 0.46354 | 7.47 | 3.4627 | 1.0301 | 0.46354 | 0 | 3.4627
247 | AJUDANTE DE ELETRICISTA | M.O. | H | 0.46354 | 5.61 | 2.6005 | 1.0301 | 0.46354 | 0 | 2.6005
2711 | CARRINHO DE MAO DE ACO CAPACIDADE 50 A 60 L, PNEU | MAT. | UN | 0.007453 | 79.44 | 0.59207 |  |  | 0.59207 | 0
3396 | COM CAMARA SIMPLES SUPORTE ISOLADOR DIAMETRO NOMINAL 5/16", COM | MAT. | UN | 0.5 | 3.91 | 1.955 |  |  | 1.955 | 0
36142 | ROSCA SOBERBA E BUCH PLUG PROTETOR AUDITIVO TIPO DE INSERCAO COM CORDAO, ATENUACAO SUPERIOR A 15 D | MAT. | UN | 0.012826 | 1.26 | 0.016161 |  |  | 0.016161 | 0
36144 | RESPIRADOR DESCARTAVEL SEM VALVULA DE EXALACAO, PFF | MAT. | UN | 0.012826 | 0.94 | 0.012057 |  |  | 0.012057 | 0
36148 | CINTURAO DE SEGURANCA TIPO PARAQUEDISTA, FIVELA EM ACO, AJUSTE NO SUSPENSARIO, | MAT. | UN | 0.012826 | 40.63 | 0.52114 |  |  | 0.52114 | 0
36152 | OCULOS DE SEGURANCA CONTRA IMPACTOS COM LENTE INCOLOR, ARMACAO NYLON, COM | MAT. | UN | 0.012826 | 3.29 | 0.042199 |  |  | 0.042199 | 0
37370 | ALIMENTACAO - HORISTA (ENCARGOS COMPLEMENTARES) (COLETADO CAIXA | MAT. | H | 0.9 | 2.55 | 2.295 | 2 | 0.9 | 2.295 | 0
37371 | TRANSPORTE - HORISTA (ENCARGOS COMPLEMENTARES) | MAT. | H | 0.9 | 0.82 | 0.738 | 2 | 0.9 | 0.738 | 0
37372 | (COLETADO CAIXA (ENCARGOS EXAMES - HORISTA COMPLEMENTARES) (COLETADO | MAT. | H | 0.9 | 0.34 | 0.306 | 2 | 0.9 | 0.306 | 0
37373 | CAIXA - HORISTA (ENCARGOS SEGURO COMPLEMENTARES) (COLETADO | MAT. | H | 0.9 | 0.07 | 0.063 | 2 | 0.9 | 0.063 | 0
37456 | CAIXA CRISTAL PARA NIVEL, MANGUEIRA LISA, PVC TRANSPARENTE, 5/16" | MAT. | M | 0.007453 | 0.87 | 0.0064841 |  |  | 0.0064841 | 0
38403 | X1 MM ESTREITA *25 X 23* CM ENXADA COM CABO | MAT. | UN | 0.007453 | 19.67 | 0.1466 |  |  | 0.1466 | 0
863 | CABO DE COBRE NU 35 MM2 MEIO- DURO | MAT. | M | 1 | 10.19 | 10.19 |  |  | 10.19 | 0
PREÇO (mão-de-obra): | [5 empty] | 6.0632 |  |  | 17.8258 | 6.0632
PREÇO (material): | [5 empty] | 17.8258
PREÇO TOTAL (unit.): | [5 empty] | 23.889
LS(%): 113,54 | [5 empty] | 6.8841
BDI(%): 22,23 | [5 empty] | 6.8409
ADM(%): 0,00 | [5 empty] | 0
TOTAL TAXA | [5 empty] | 13.725
PREÇO TOTAL UNIT. (c/ taxa): | [5 empty] | 37.614
QUANTIDADE: | [5 empty] | 0
PREÇO TOTAL (c/ taxa): | [5 empty] | 0
72117U | VIDRO LISO COMUM TRANSPARENTE, ESPESSURA | SER.C G | M2
10 | BALDE PLASTICO CAPACIDADE *10* L | MAT. | UN | 0.0033538 | 5 | 0.016769 |  |  | 0.016769 | 0
10489 | VIDRACEIRO | M.O. | H | 0.20491 | 5.28 | 1.0819 | 0.45536 | 0.20491 | 0 | 1.0819
10492 | VIDRO LISO INCOLOR 4MM - SEM COLOCACAO | MAT. | M2 | 1 | 65.56 | 65.56 |  |  | 65.56 | 0
10498 | MASSA PARA VIDRO | MAT. | KG | 1.6 | 4.16 | 6.656 |  |  | 6.656 | 0
12 | ESCOVA DE ACO, COM CABO, *4 X 15* FILEIRAS DE CERDA | MAT. | UN | 0.0033538 | 4.9 | 0.016434 |  |  | 0.016434 | 0
12892 | LUVA RASPA DE COURO, CANO CURTO (PUNHO *7* CM) | MAT. | PAR | 0.0057719 | 7.61 | 0.043924 |  |  | 0.043924 | 0
12893 | BOTA DE SEGURANCA COM BIQUEIRA DE ACO E COLARINHO | MAT. | PAR | 0.0057719 | 40.63 | 0.23451 |  |  | 0.23451 | 0
12894 | ACOLCHOAD EM PVC COM CAPA PARA CHUVA FORRO DE POLIESTER, COM | MAT. | UN | 0.0057719 | 11 | 0.063491 |  |  | 0.063491 | 0
12895 | CAPUZ (AMARELA OU AZUL ABA CAPACETE DE SEGURANCA FRONTAL COM SUSPENSAO DE POLIETILENO, SEM JUGULAR | MAT. | UN | 0.0057719 | 8.46 | 0.04883 |  |  | 0.04883 | 0
2711 | CARRINHO DE MAO DE ACO CAPACIDADE 50 A 60 L, PNEU | MAT. | UN | 0.0033538 | 79.44 | 0.26643 |  |  | 0.26643 | 0
36142 | COM CAMARA TIPO PLUG PROTETOR AUDITIVO DE INSERCAO COM CORDAO, ATENUACAO SUPERIOR A 15 D | MAT. | UN | 0.0057719 | 1.26 | 0.0072726 |  |  | 0.0072726 | 0
36144 | RESPIRADOR DESCARTAVEL SEM VALVULA DE EXALACAO, PFF | MAT. | UN | 0.0057719 | 0.94 | 0.0054256 |  |  | 0.0054256 | 0
36148 | CINTURAO DE SEGURANCA TIPO PARAQUEDISTA, FIVELA EM ACO, AJUSTE NO SUSPENSARIO, | MAT. | UN | 0.0057719 | 40.63 | 0.23451 |  |  | 0.23451 | 0
36152 | OCULOS DE SEGURANCA CONTRA IMPACTOS COM LENTE INCOLOR, ARMACAO NYLON, COM | MAT. | UN | 0.0057719 | 3.29 | 0.018989 |  |  | 0.018989 | 0
37370 | ALIMENTACAO - HORISTA (ENCARGOS COMPLEMENTARES) (COLETADO CAIXA | MAT. | H | 0.405 | 2.55 | 1.0328 | 0.9 | 0.405 | 1.0328 | 0
37371 | TRANSPORTE - HORISTA (ENCARGOS COMPLEMENTARES) | MAT. | H | 0.405 | 0.82 | 0.3321 | 0.9 | 0.405 | 0.3321 | 0
37372 | (COLETADO CAIXA (ENCARGOS EXAMES - HORISTA COMPLEMENTARES) (COLETADO | MAT. | H | 0.405 | 0.34 | 0.1377 | 0.9 | 0.405 | 0.1377 | 0
37373 | CAIXA - HORISTA (ENCARGOS SEGURO COMPLEMENTARES) (COLETADO | MAT. | H | 0.405 | 0.07 | 0.02835 | 0.9 | 0.405 | 0.02835 | 0
37456 | CAIXA CRISTAL PARA NIVEL, MANGUEIRA LISA, PVC TRANSPARENTE, 5/16" | MAT. | M | 0.0033538 | 0.87 | 0.0029178 |  |  | 0.0029178 | 0
38403 | X1 MM ESTREITA *25 X 23* CM ENXADA COM CABO | MAT. | UN | 0.0033538 | 19.67 | 0.06597 |  |  | 0.06597 | 0
6111 | SERVENTE | M.O. | H | 0.20596 | 4.52 | 0.93095 | 0.4577 | 0.20596 | 0 | 0.93095
PREÇO (mão-de-obra): | [5 empty] | 2.0129 |  |  | 74.7724 | 2.0129
PREÇO (material): | [5 empty] | 74.7724
PREÇO TOTAL (unit.): | [5 empty] | 76.7853
LS(%): 113,54 | [5 empty] | 2.2854
BDI(%): 22,23 | [5 empty] | 17.5774
ADM(%): 0,00 | [5 empty] | 0
TOTAL TAXA | [5 empty] | 19.8628
PREÇO TOTAL UNIT. (c/ taxa): | [5 empty] | 96.6481
QUANTIDADE: | [5 empty] | 0
PREÇO TOTAL (c/ taxa): | [5 empty] | 0
72122U | VIDRO FANTASIA TIPO CANELADO, ESPESSURA 4MM | SER.C G | M2
10 | BALDE PLASTICO CAPACIDADE *10* L | MAT. | UN | 0.0033538 | 5 | 0.016769 |  |  | 0.016769 | 0
10489 | VIDRACEIRO | M.O. | H | 0.20491 | 5.28 | 1.0819 | 0.45536 | 0.20491 | 0 | 1.0819
10498 | MASSA PARA VIDRO | MAT. | KG | 1.5 | 4.16 | 6.24 |  |  | 6.24 | 0
10499 | VIDRO MARTELADO OU CANELADO, 4 MM - SEM | MAT. | M2 | 1 | 54.64 | 54.64 |  |  | 54.64 | 0
12 | ESCOVA DE ACO, COM CABO, *4 X 15* FILEIRAS DE CERDA | MAT. | UN | 0.0033538 | 4.9 | 0.016434 |  |  | 0.016434 | 0
12892 | LUVA RASPA DE COURO, CANO CURTO (PUNHO *7* CM) | MAT. | PAR | 0.0057719 | 7.61 | 0.043924 |  |  | 0.043924 | 0
12893 | BOTA DE SEGURANCA COM BIQUEIRA DE ACO E COLARINHO | MAT. | PAR | 0.0057719 | 40.63 | 0.23451 |  |  | 0.23451 | 0
12894 | ACOLCHOAD EM PVC COM CAPA PARA CHUVA FORRO DE POLIESTER, COM | MAT. | UN | 0.0057719 | 11 | 0.063491 |  |  | 0.063491 | 0
12895 | CAPUZ (AMARELA OU AZUL ABA CAPACETE DE SEGURANCA FRONTAL COM SUSPENSAO DE POLIETILENO, SEM JUGULAR | MAT. | UN | 0.0057719 | 8.46 | 0.04883 |  |  | 0.04883 | 0
2711 | CARRINHO DE MAO DE ACO CAPACIDADE 50 A 60 L, PNEU | MAT. | UN | 0.0033538 | 79.44 | 0.26643 |  |  | 0.26643 | 0
36142 | COM CAMARA TIPO PLUG PROTETOR AUDITIVO DE INSERCAO COM CORDAO, ATENUACAO SUPERIOR A 15 D | MAT. | UN | 0.0057719 | 1.26 | 0.0072726 |  |  | 0.0072726 | 0
36144 | RESPIRADOR DESCARTAVEL SEM VALVULA DE EXALACAO, PFF | MAT. | UN | 0.0057719 | 0.94 | 0.0054256 |  |  | 0.0054256 | 0
36148 | CINTURAO DE SEGURANCA TIPO PARAQUEDISTA, FIVELA EM ACO, AJUSTE NO SUSPENSARIO, | MAT. | UN | 0.0057719 | 40.63 | 0.23451 |  |  | 0.23451 | 0
36152 | OCULOS DE SEGURANCA CONTRA IMPACTOS COM LENTE INCOLOR, ARMACAO NYLON, COM | MAT. | UN | 0.0057719 | 3.29 | 0.018989 |  |  | 0.018989 | 0
37370 | ALIMENTACAO - HORISTA (ENCARGOS COMPLEMENTARES) (COLETADO CAIXA | MAT. | H | 0.405 | 2.55 | 1.0328 | 0.9 | 0.405 | 1.0328 | 0
37371 | TRANSPORTE - HORISTA (ENCARGOS COMPLEMENTARES) | MAT. | H | 0.405 | 0.82 | 0.3321 | 0.9 | 0.405 | 0.3321 | 0
37372 | (COLETADO CAIXA (ENCARGOS EXAMES - HORISTA COMPLEMENTARES) (COLETADO | MAT. | H | 0.405 | 0.34 | 0.1377 | 0.9 | 0.405 | 0.1377 | 0
37373 | CAIXA - HORISTA (ENCARGOS SEGURO COMPLEMENTARES) (COLETADO | MAT. | H | 0.405 | 0.07 | 0.02835 | 0.9 | 0.405 | 0.02835 | 0
37456 | CAIXA CRISTAL PARA NIVEL, MANGUEIRA LISA, PVC TRANSPARENTE, 5/16" | MAT. | M | 0.0033538 | 0.87 | 0.0029178 |  |  | 0.0029178 | 0
38403 | X1 MM ESTREITA *25 X 23* CM ENXADA COM CABO | MAT. | UN | 0.0033538 | 19.67 | 0.06597 |  |  | 0.06597 | 0
6111 | SERVENTE | M.O. | H | 0.20596 | 4.52 | 0.93095 | 0.4577 | 0.20596 | 0 | 0.93095
PREÇO (mão-de-obra): | [5 empty] | 2.0129 |  |  | 63.4364 | 2.0129
PREÇO (material): | [5 empty] | 63.4364
PREÇO TOTAL (unit.): | [5 empty] | 65.4493
LS(%): 113,54 | [5 empty] | 2.2854
BDI(%): 22,23 | [5 empty] | 15.0574
ADM(%): 0,00 | [5 empty] | 0
TOTAL TAXA | [5 empty] | 17.3428
PREÇO TOTAL UNIT. (c/ taxa): | [5 empty] | 82.7921
QUANTIDADE: | [5 empty] | 0
PREÇO TOTAL (c/ taxa): | [5 empty] | 0
72200U | REVESTIMENTO EM LAMINADO MELAMINICO TEXTURIZADO, ESPESSURA 0,8 MM, FIXADO | SER.C G | M2
10 | BALDE PLASTICO CAPACIDADE *10* L | MAT. | UN | 0.0058133 | 5 | 0.029067 |  |  | 0.029067 | 0
10535 | BETONEIRA CAPACIDADE NOMINAL 400 L, CAPACIDADE DE MISTURA 280 L, MOTOR ELETRICO TRIFASICO 220/380 V POTENCIA 2 | MAT. | UN | 1.2115e-05 | 2723.68 | 0.032997 |  |  | 0.032997 | 0
12 | ESCOVA DE ACO, COM CABO, *4 X 15* FILEIRAS DE CERDA | MAT. | UN | 0.0058133 | 4.9 | 0.028485 |  |  | 0.028485 | 0
1214 | CARPINTEIRO DE ESQUADRIAS | M.O. | H | 0.081964 | 6.03 | 0.49424 | 0.18214 | 0.081964 | 0 | 0.49424
12892 | LUVA RASPA DE COURO, CANO CURTO (PUNHO *7* CM) | MAT. | PAR | 0.010798 | 7.61 | 0.082171 |  |  | 0.082171 | 0
12893 | BOTA DE SEGURANCA COM BIQUEIRA DE ACO E COLARINHO | MAT. | PAR | 0.010798 | 40.63 | 0.43872 |  |  | 0.43872 | 0
12894 | ACOLCHOAD EM PVC COM CAPA PARA CHUVA FORRO DE POLIESTER, COM | MAT. | UN | 0.010798 | 11 | 0.11878 |  |  | 0.11878 | 0
12895 | CAPUZ (AMARELA OU AZUL ABA CAPACETE DE SEGURANCA FRONTAL COM SUSPENSAO DE POLIETILENO, SEM JUGULAR | MAT. | UN | 0.010798 | 8.46 | 0.09135 |  |  | 0.09135 | 0
1339 | COLA A BASE DE RESINA SINTETICA PARA CHAPA DE LAMINADO MELAMINIC | MAT. | KG | 0.9 | 15.01 | 13.509 |  |  | 13.509 | 0
1341 | CHAPA DE LAMINADO MELAMINICO, TEXTURIZADO, DE *1,25 X 3,08* M, E = 0,8 MM | MAT. | M2 | 1.05 | 16.66 | 17.493 |  |  | 17.493 | 0
1379 | CIMENTO PORTLAND COMPOSTO CP II-32 | MAT. | KG | 13.3793 | 0.43 | 5.7531 |  |  | 5.7531 | 0
2705 | ENERGIA ELETRICA ATE 2000 KWH INDUSTRIAL, SEM DEMAND | MAT. | KW/H | 0.036725 | 0.16 | 0.0058759 |  |  | 0.0058759 | 0
2711 | CARRINHO DE MAO DE ACO CAPACIDADE 50 A 60 L, PNEU | MAT. | UN | 0.0058133 | 79.44 | 0.46181 |  |  | 0.46181 | 0
36142 | COM CAMARA TIPO PLUG PROTETOR AUDITIVO DE INSERCAO COM CORDAO, ATENUACAO SUPERIOR A 15 D | MAT. | UN | 0.010798 | 1.26 | 0.013605 |  |  | 0.013605 | 0
36144 | RESPIRADOR DESCARTAVEL SEM VALVULA DE EXALACAO, PFF | MAT. | UN | 0.010798 | 0.94 | 0.01015 |  |  | 0.01015 | 0
36148 | CINTURAO DE SEGURANCA TIPO PARAQUEDISTA, FIVELA EM ACO, AJUSTE NO SUSPENSARIO, | MAT. | UN | 0.010798 | 40.63 | 0.43872 |  |  | 0.43872 | 0
36152 | OCULOS DE SEGURANCA CONTRA IMPACTOS COM LENTE INCOLOR, ARMACAO NYLON, COM | MAT. | UN | 0.010798 | 3.29 | 0.035525 |  |  | 0.035525 | 0
370 | AREIA MEDIA - POSTO JAZIDA/FORNECEDOR (RETIRADO NA JAZIDA, SEM TRANSPORTE | MAT. | M3 | 0.034992 | 34.04 | 1.1911 |  |  | 1.1911 | 0
37370 | ALIMENTACAO - HORISTA (ENCARGOS COMPLEMENTARES) (COLETADO CAIXA | MAT. | H | 0.75766 | 2.55 | 1.932 | 1.6837 | 0.75766 | 1.932 | 0
37371 | TRANSPORTE - HORISTA (ENCARGOS COMPLEMENTARES) | MAT. | H | 0.75766 | 0.82 | 0.62128 | 1.6837 | 0.75766 | 0.62128 | 0
37372 | (COLETADO CAIXA (ENCARGOS EXAMES - HORISTA COMPLEMENTARES) (COLETADO | MAT. | H | 0.75766 | 0.34 | 0.2576 | 1.6837 | 0.75766 | 0.2576 | 0
37373 | CAIXA - HORISTA (ENCARGOS SEGURO COMPLEMENTARES) (COLETADO | MAT. | H | 0.75766 | 0.07 | 0.053036 | 1.6837 | 0.75766 | 0.053036 | 0
37456 | CAIXA CRISTAL PARA NIVEL, MANGUEIRA LISA, PVC TRANSPARENTE, 5/16" | MAT. | M | 0.0058133 | 0.87 | 0.0050576 |  |  | 0.0050576 | 0
37623 | X1 MM DE BETONEIRA OPERADOR ESTACIONARIA/MISTURADOR | M.O. | H | 0.056032 | 4.97 | 0.27848 | 0.12452 | 0.056032 | 0 | 0.27848
38403 | (COLETADO CAIXA *25 X 23* CM ENXADA ESTREITA COM CABO | MAT. | UN | 0.0058133 | 19.67 | 0.11435 |  |  | 0.11435 | 0
4750 | PEDREIRO | M.O. | H | 0.27462 | 6.12 | 1.6807 | 0.61026 | 0.27462 | 0 | 1.6807
6111 | SERVENTE | M.O. | H | 0.357 | 4.52 | 1.6136 | 0.79334 | 0.357 | 0 | 1.6136
PREÇO (mão-de-obra): | [5 empty] | 4.067 |  |  | 42.7168 | 4.067
PREÇO (material): | [5 empty] | 42.7168
PREÇO TOTAL (unit.): | [5 empty] | 46.7839
LS(%): 113,54 | [5 empty] | 4.6177
BDI(%): 22,23 | [5 empty] | 11.4266
ADM(%): 0,00 | [5 empty] | 0
TOTAL TAXA | [5 empty] | 16.0443
PREÇO TOTAL UNIT. (c/ taxa): | [5 empty] | 62.8281
QUANTIDADE: | [5 empty] | 0
PREÇO TOTAL (c/ taxa): | [5 empty] | 0
72252U | CABO DE COBRE NU 25MM2 - FORNECIMENTO E INSTALACAO | SER.C G | M
10 | BALDE PLASTICO CAPACIDADE *10* L | MAT. | UN | 0.001267 | 5 | 0.0063351 |  |  | 0.0063351 | 0
12 | ESCOVA DE ACO, COM CABO, *4 X 15* FILEIRAS DE CERDA | MAT. | UN | 0.001267 | 4.9 | 0.0062083 |  |  | 0.0062083 | 0
12892 | LUVA RASPA DE COURO, CANO CURTO (PUNHO *7* CM) | MAT. | PAR | 0.0021805 | 7.61 | 0.016594 |  |  | 0.016594 | 0
12893 | BOTA DE SEGURANCA COM BIQUEIRA DE ACO E COLARINHO | MAT. | PAR | 0.0021805 | 40.63 | 0.088593 |  |  | 0.088593 | 0
12894 | ACOLCHOAD EM PVC COM CAPA PARA CHUVA FORRO DE POLIESTER, COM | MAT. | UN | 0.0021805 | 11 | 0.023985 |  |  | 0.023985 | 0
12895 | CAPUZ (AMARELA OU AZUL ABA CAPACETE DE SEGURANCA FRONTAL COM SUSPENSAO DE POLIETILENO, SEM JUGULAR | MAT. | UN | 0.0021805 | 8.46 | 0.018447 |  |  | 0.018447 | 0
2436 | ELETRICISTA | M.O. | H | 0.078803 | 7.47 | 0.58866 | 0.17512 | 0.078803 | 0 | 0.58866
247 | AJUDANTE DE ELETRICISTA | M.O. | H | 0.078803 | 5.61 | 0.44208 | 0.17512 | 0.078803 | 0 | 0.44208
2711 | CARRINHO DE MAO DE ACO CAPACIDADE 50 A 60 L, PNEU | MAT. | UN | 0.001267 | 79.44 | 0.10065 |  |  | 0.10065 | 0
36142 | COM CAMARA TIPO PLUG PROTETOR AUDITIVO DE INSERCAO COM CORDAO, ATENUACAO SUPERIOR A 15 D | MAT. | UN | 0.0021805 | 1.26 | 0.0027474 |  |  | 0.0027474 | 0
36144 | RESPIRADOR DESCARTAVEL SEM VALVULA DE EXALACAO, PFF | MAT. | UN | 0.0021805 | 0.94 | 0.0020497 |  |  | 0.0020497 | 0
36148 | CINTURAO DE SEGURANCA TIPO PARAQUEDISTA, FIVELA EM ACO, AJUSTE NO SUSPENSARIO, | MAT. | UN | 0.0021805 | 40.63 | 0.088593 |  |  | 0.088593 | 0
36152 | OCULOS DE SEGURANCA CONTRA IMPACTOS COM LENTE INCOLOR, ARMACAO NYLON, COM | MAT. | UN | 0.0021805 | 3.29 | 0.0071738 |  |  | 0.0071738 | 0
37370 | ALIMENTACAO - HORISTA (ENCARGOS COMPLEMENTARES) (COLETADO CAIXA | MAT. | H | 0.153 | 2.55 | 0.39015 | 0.34 | 0.153 | 0.39015 | 0
37371 | TRANSPORTE - HORISTA (ENCARGOS COMPLEMENTARES) | MAT. | H | 0.153 | 0.82 | 0.12546 | 0.34 | 0.153 | 0.12546 | 0
37372 | (COLETADO CAIXA (ENCARGOS EXAMES - HORISTA COMPLEMENTARES) (COLETADO | MAT. | H | 0.153 | 0.34 | 0.05202 | 0.34 | 0.153 | 0.05202 | 0
37373 | CAIXA - HORISTA (ENCARGOS SEGURO COMPLEMENTARES) (COLETADO | MAT. | H | 0.153 | 0.07 | 0.01071 | 0.34 | 0.153 | 0.01071 | 0
37456 | CAIXA CRISTAL PARA NIVEL, MANGUEIRA LISA, PVC TRANSPARENTE, 5/16" | MAT. | M | 0.001267 | 0.87 | 0.0011023 |  |  | 0.0011023 | 0
38403 | X1 MM ESTREITA *25 X 23* CM ENXADA COM CABO | MAT. | UN | 0.001267 | 19.67 | 0.024922 |  |  | 0.024922 | 0
868 | CABO DE COBRE NU 25 MM2 MEIO- DURO | MAT. | M | 1.02 | 7.38 | 7.5276 |  |  | 7.5276 | 0
PREÇO (mão-de-obra): | [5 empty] | 1.0307 |  |  | 8.4933 | 1.0307
PREÇO (material): | [5 empty] | 8.4933
PREÇO TOTAL (unit.): | [5 empty] | 9.5241
LS(%): 113,54 | [5 empty] | 1.1703
BDI(%): 22,23 | [5 empty] | 2.3774
ADM(%): 0,00 | [5 empty] | 0
TOTAL TAXA | [5 empty] | 3.5477
PREÇO TOTAL UNIT. (c/ taxa): | [5 empty] | 13.0717
QUANTIDADE: | [5 empty] | 0
PREÇO TOTAL (c/ taxa): | [5 empty] | 0
72253U | CABO DE COBRE NU 35MM2 - FORNECIMENTO E INSTALACAO | SER.C G | M
10 | BALDE PLASTICO CAPACIDADE *10* L | MAT. | UN | 0.0015651 | 5 | 0.0078256 |  |  | 0.0078256 | 0
12 | ESCOVA DE ACO, COM CABO, *4 X 15* FILEIRAS DE CERDA | MAT. | UN | 0.0015651 | 4.9 | 0.0076691 |  |  | 0.0076691 | 0
12892 | LUVA RASPA DE COURO, CANO CURTO (PUNHO *7* CM) | MAT. | PAR | 0.0026935 | 7.61 | 0.020498 |  |  | 0.020498 | 0
12893 | BOTA DE SEGURANCA COM BIQUEIRA DE ACO E COLARINHO | MAT. | PAR | 0.0026935 | 40.63 | 0.10944 |  |  | 0.10944 | 0
12894 | ACOLCHOAD EM PVC COM CAPA PARA CHUVA FORRO DE POLIESTER, COM | MAT. | UN | 0.0026935 | 11 | 0.029629 |  |  | 0.029629 | 0
12895 | CAPUZ (AMARELA OU AZUL ABA CAPACETE DE SEGURANCA FRONTAL COM SUSPENSAO DE POLIETILENO, SEM JUGULAR | MAT. | UN | 0.0026935 | 8.46 | 0.022787 |  |  | 0.022787 | 0
2436 | ELETRICISTA | M.O. | H | 0.097344 | 7.47 | 0.72716 | 0.21632 | 0.097344 | 0 | 0.72716
247 | AJUDANTE DE ELETRICISTA | M.O. | H | 0.097344 | 5.61 | 0.5461 | 0.21632 | 0.097344 | 0 | 0.5461
2711 | CARRINHO DE MAO DE ACO CAPACIDADE 50 A 60 L, PNEU | MAT. | UN | 0.0015651 | 79.44 | 0.12433 |  |  | 0.12433 | 0
36142 | COM CAMARA TIPO PLUG PROTETOR AUDITIVO DE INSERCAO COM CORDAO, ATENUACAO SUPERIOR A 15 D | MAT. | UN | 0.0026935 | 1.26 | 0.0033939 |  |  | 0.0033939 | 0
36144 | RESPIRADOR DESCARTAVEL SEM VALVULA DE EXALACAO, PFF | MAT. | UN | 0.0026935 | 0.94 | 0.0025319 |  |  | 0.0025319 | 0
36148 | CINTURAO DE SEGURANCA TIPO PARAQUEDISTA, FIVELA EM ACO, AJUSTE NO SUSPENSARIO, | MAT. | UN | 0.0026935 | 40.63 | 0.10944 |  |  | 0.10944 | 0
36152 | OCULOS DE SEGURANCA CONTRA IMPACTOS COM LENTE INCOLOR, ARMACAO NYLON, COM | MAT. | UN | 0.0026935 | 3.29 | 0.0088618 |  |  | 0.0088618 | 0
37370 | ALIMENTACAO - HORISTA (ENCARGOS COMPLEMENTARES) (COLETADO CAIXA | MAT. | H | 0.189 | 2.55 | 0.48195 | 0.42 | 0.189 | 0.48195 | 0
37371 | TRANSPORTE - HORISTA (ENCARGOS COMPLEMENTARES) | MAT. | H | 0.189 | 0.82 | 0.15498 | 0.42 | 0.189 | 0.15498 | 0
37372 | (COLETADO CAIXA (ENCARGOS EXAMES - HORISTA COMPLEMENTARES) (COLETADO | MAT. | H | 0.189 | 0.34 | 0.06426 | 0.42 | 0.189 | 0.06426 | 0
37373 | CAIXA - HORISTA (ENCARGOS SEGURO COMPLEMENTARES) (COLETADO | MAT. | H | 0.189 | 0.07 | 0.01323 | 0.42 | 0.189 | 0.01323 | 0
37456 | CAIXA CRISTAL PARA NIVEL, MANGUEIRA LISA, PVC TRANSPARENTE, 5/16" | MAT. | M | 0.0015651 | 0.87 | 0.0013617 |  |  | 0.0013617 | 0
38403 | X1 MM ESTREITA *25 X 23* CM ENXADA COM CABO | MAT. | UN | 0.0015651 | 19.67 | 0.030786 |  |  | 0.030786 | 0
863 | CABO DE COBRE NU 35 MM2 MEIO- DURO | MAT. | M | 1.02 | 10.19 | 10.3938 |  |  | 10.3938 | 0
PREÇO (mão-de-obra): | [5 empty] | 1.2733 |  |  | 11.5868 | 1.2733
PREÇO (material): | [5 empty] | 11.5868
PREÇO TOTAL (unit.): | [5 empty] | 12.86
LS(%): 113,54 | [5 empty] | 1.4457
BDI(%): 22,23 | [5 empty] | 3.1802
ADM(%): 0,00 | [5 empty] | 0
TOTAL TAXA | [5 empty] | 4.6258
PREÇO TOTAL UNIT. (c/ taxa): | [5 empty] | 17.4859
QUANTIDADE: | [5 empty] | 0
PREÇO TOTAL (c/ taxa): | [5 empty] | 0
72254U | CABO DE COBRE NU 50MM2 - FORNECIMENTO E INSTALACAO | SER.C G | M
10 | BALDE PLASTICO CAPACIDADE *10* L | MAT. | UN | 0.0023104 | 5 | 0.011552 |  |  | 0.011552 | 0
12 | ESCOVA DE ACO, COM CABO, *4 X 15* FILEIRAS DE CERDA | MAT. | UN | 0.0023104 | 4.9 | 0.011321 |  |  | 0.011321 | 0
12892 | LUVA RASPA DE COURO, CANO CURTO (PUNHO *7* CM) | MAT. | PAR | 0.0039762 | 7.61 | 0.030259 |  |  | 0.030259 | 0
12893 | BOTA DE SEGURANCA COM BIQUEIRA DE ACO E COLARINHO | MAT. | PAR | 0.0039762 | 40.63 | 0.16155 |  |  | 0.16155 | 0
12894 | ACOLCHOAD EM PVC COM CAPA PARA CHUVA FORRO DE POLIESTER, COM | MAT. | UN | 0.0039762 | 11 | 0.043738 |  |  | 0.043738 | 0
12895 | CAPUZ (AMARELA OU AZUL ABA CAPACETE DE SEGURANCA FRONTAL COM SUSPENSAO DE POLIETILENO, SEM JUGULAR | MAT. | UN | 0.0039762 | 8.46 | 0.033639 |  |  | 0.033639 | 0
2436 | ELETRICISTA | M.O. | H | 0.1437 | 7.47 | 1.0734 | 0.31933 | 0.1437 | 0 | 1.0734
247 | AJUDANTE DE ELETRICISTA | M.O. | H | 0.1437 | 5.61 | 0.80615 | 0.31933 | 0.1437 | 0 | 0.80615
2711 | CARRINHO DE MAO DE ACO CAPACIDADE 50 A 60 L, PNEU | MAT. | UN | 0.0023104 | 79.44 | 0.18354 |  |  | 0.18354 | 0
36142 | COM CAMARA TIPO PLUG PROTETOR AUDITIVO DE INSERCAO COM CORDAO, ATENUACAO SUPERIOR A 15 D | MAT. | UN | 0.0039762 | 1.26 | 0.00501 |  |  | 0.00501 | 0
36144 | RESPIRADOR DESCARTAVEL SEM VALVULA DE EXALACAO, PFF | MAT. | UN | 0.0039762 | 0.94 | 0.0037376 |  |  | 0.0037376 | 0
36148 | CINTURAO DE SEGURANCA TIPO PARAQUEDISTA, FIVELA EM ACO, AJUSTE NO SUSPENSARIO, | MAT. | UN | 0.0039762 | 40.63 | 0.16155 |  |  | 0.16155 | 0
36152 | OCULOS DE SEGURANCA CONTRA IMPACTOS COM LENTE INCOLOR, ARMACAO NYLON, COM | MAT. | UN | 0.0039762 | 3.29 | 0.013082 |  |  | 0.013082 | 0
37370 | ALIMENTACAO - HORISTA (ENCARGOS COMPLEMENTARES) (COLETADO CAIXA | MAT. | H | 0.279 | 2.55 | 0.71145 | 0.62 | 0.279 | 0.71145 | 0
37371 | TRANSPORTE - HORISTA (ENCARGOS COMPLEMENTARES) | MAT. | H | 0.279 | 0.82 | 0.22878 | 0.62 | 0.279 | 0.22878 | 0
37372 | (COLETADO CAIXA (ENCARGOS EXAMES - HORISTA COMPLEMENTARES) (COLETADO | MAT. | H | 0.279 | 0.34 | 0.09486 | 0.62 | 0.279 | 0.09486 | 0
37373 | CAIXA - HORISTA (ENCARGOS SEGURO COMPLEMENTARES) (COLETADO | MAT. | H | 0.279 | 0.07 | 0.01953 | 0.62 | 0.279 | 0.01953 | 0
37456 | CAIXA CRISTAL PARA NIVEL, MANGUEIRA LISA, PVC TRANSPARENTE, 5/16" | MAT. | M | 0.0023104 | 0.87 | 0.0020101 |  |  | 0.0020101 | 0
38403 | X1 MM ESTREITA *25 X 23* CM ENXADA COM CABO | MAT. | UN | 0.0023104 | 19.67 | 0.045446 |  |  | 0.045446 | 0
867 | CABO DE COBRE NU 50 MM2 MEIO- DURO | MAT. | M | 1.02 | 14.2 | 14.484 |  |  | 14.484 | 0
PREÇO (mão-de-obra): | [5 empty] | 1.8796 |  |  | 16.2451 | 1.8796
PREÇO (material): | [5 empty] | 16.2451
PREÇO TOTAL (unit.): | [5 empty] | 18.1246
LS(%): 113,54 | [5 empty] | 2.1341
BDI(%): 22,23 | [5 empty] | 4.5035
ADM(%): 0,00 | [5 empty] | 0
TOTAL TAXA | [5 empty] | 6.6376
PREÇO TOTAL UNIT. (c/ taxa): | [5 empty] | 24.7622
QUANTIDADE: | [5 empty] | 0
PREÇO TOTAL (c/ taxa): | [5 empty] | 0
72261U | TERMINAL OU CONECTOR DE PRESSAO - PARA CABO 25MM2 - FORNECIMENTO E | SER.C G | UN
10 | BALDE PLASTICO CAPACIDADE *10* L | MAT. | UN | 0.0022359 | 5 | 0.01118 |  |  | 0.01118 | 0
12 | ESCOVA DE ACO, COM CABO, *4 X 15* FILEIRAS DE CERDA | MAT. | UN | 0.0022359 | 4.9 | 0.010956 |  |  | 0.010956 | 0
12892 | LUVA RASPA DE COURO, CANO CURTO (PUNHO *7* CM) | MAT. | PAR | 0.0038479 | 7.61 | 0.029283 |  |  | 0.029283 | 0
12893 | BOTA DE SEGURANCA COM BIQUEIRA DE ACO E COLARINHO | MAT. | PAR | 0.0038479 | 40.63 | 0.15634 |  |  | 0.15634 | 0
12894 | ACOLCHOAD EM PVC COM CAPA PARA CHUVA FORRO DE POLIESTER, COM | MAT. | UN | 0.0038479 | 11 | 0.042327 |  |  | 0.042327 | 0
12895 | CAPUZ (AMARELA OU AZUL ABA CAPACETE DE SEGURANCA FRONTAL COM SUSPENSAO DE POLIETILENO, SEM JUGULAR | MAT. | UN | 0.0038479 | 8.46 | 0.032553 |  |  | 0.032553 | 0
1587 | TERMINAL METALICO A PRESSAO PARA 1 CABO DE 35 MM2, COM 1 FURO DE FIXACA | MAT. | UN | 1 | 1.95 | 1.95 |  |  | 1.95 | 0
2436 | ELETRICISTA | M.O. | H | 0.13906 | 7.47 | 1.0388 | 0.30903 | 0.13906 | 0 | 1.0388
247 | AJUDANTE DE ELETRICISTA | M.O. | H | 0.13906 | 5.61 | 0.78015 | 0.30903 | 0.13906 | 0 | 0.78015
2711 | CARRINHO DE MAO DE ACO CAPACIDADE 50 A 60 L, PNEU | MAT. | UN | 0.0022359 | 79.44 | 0.17762 |  |  | 0.17762 | 0
36142 | COM CAMARA TIPO PLUG PROTETOR AUDITIVO DE INSERCAO COM CORDAO, ATENUACAO SUPERIOR A 15 D | MAT. | UN | 0.0038479 | 1.26 | 0.0048484 |  |  | 0.0048484 | 0
36144 | RESPIRADOR DESCARTAVEL SEM VALVULA DE EXALACAO, PFF | MAT. | UN | 0.0038479 | 0.94 | 0.003617 |  |  | 0.003617 | 0
36148 | CINTURAO DE SEGURANCA TIPO PARAQUEDISTA, FIVELA EM ACO, AJUSTE NO SUSPENSARIO, | MAT. | UN | 0.0038479 | 40.63 | 0.15634 |  |  | 0.15634 | 0
36152 | OCULOS DE SEGURANCA CONTRA IMPACTOS COM LENTE INCOLOR, ARMACAO NYLON, COM | MAT. | UN | 0.0038479 | 3.29 | 0.01266 |  |  | 0.01266 | 0
37370 | ALIMENTACAO - HORISTA (ENCARGOS COMPLEMENTARES) (COLETADO CAIXA | MAT. | H | 0.27 | 2.55 | 0.6885 | 0.6 | 0.27 | 0.6885 | 0
37371 | TRANSPORTE - HORISTA (ENCARGOS COMPLEMENTARES) | MAT. | H | 0.27 | 0.82 | 0.2214 | 0.6 | 0.27 | 0.2214 | 0
37372 | (COLETADO CAIXA (ENCARGOS EXAMES - HORISTA COMPLEMENTARES) (COLETADO | MAT. | H | 0.27 | 0.34 | 0.0918 | 0.6 | 0.27 | 0.0918 | 0
37373 | CAIXA - HORISTA (ENCARGOS SEGURO COMPLEMENTARES) (COLETADO | MAT. | H | 0.27 | 0.07 | 0.0189 | 0.6 | 0.27 | 0.0189 | 0
37456 | CAIXA CRISTAL PARA NIVEL, MANGUEIRA LISA, PVC TRANSPARENTE, 5/16" | MAT. | M | 0.0022359 | 0.87 | 0.0019452 |  |  | 0.0019452 | 0
38403 | X1 MM ESTREITA *25 X 23* CM ENXADA COM CABO | MAT. | UN | 0.0022359 | 19.67 | 0.04398 |  |  | 0.04398 | 0
PREÇO (mão-de-obra): | [5 empty] | 1.819 |  |  | 3.6543 | 1.819
PREÇO (material): | [5 empty] | 3.6543
PREÇO TOTAL (unit.): | [5 empty] | 5.4732
LS(%): 113,54 | [5 empty] | 2.0652
BDI(%): 22,23 | [5 empty] | 1.6758
ADM(%): 0,00 | [5 empty] | 0
TOTAL TAXA | [5 empty] | 3.741
PREÇO TOTAL UNIT. (c/ taxa): | [5 empty] | 9.2142
QUANTIDADE: | [5 empty] | 0
PREÇO TOTAL (c/ taxa): | [5 empty] | 0
72264U | TERMINAL OU CONECTOR DE PRESSAO - PARA CABO 70MM2 - FORNECIMENTO E | SER.C G | UN
10 | BALDE PLASTICO CAPACIDADE *10* L | MAT. | UN | 0.0029812 | 5 | 0.014906 |  |  | 0.014906 | 0
12 | ESCOVA DE ACO, COM CABO, *4 X 15* FILEIRAS DE CERDA | MAT. | UN | 0.0029812 | 4.9 | 0.014608 |  |  | 0.014608 | 0
12892 | LUVA RASPA DE COURO, CANO CURTO (PUNHO *7* CM) | MAT. | PAR | 0.0051306 | 7.61 | 0.039044 |  |  | 0.039044 | 0
12893 | BOTA DE SEGURANCA COM BIQUEIRA DE ACO E COLARINHO | MAT. | PAR | 0.0051306 | 40.63 | 0.20845 |  |  | 0.20845 | 0
12894 | ACOLCHOAD EM PVC COM CAPA PARA CHUVA FORRO DE POLIESTER, COM | MAT. | UN | 0.0051306 | 11 | 0.056436 |  |  | 0.056436 | 0
12895 | CAPUZ (AMARELA OU AZUL ABA CAPACETE DE SEGURANCA FRONTAL COM SUSPENSAO DE POLIETILENO, SEM JUGULAR | MAT. | UN | 0.0051306 | 8.46 | 0.043405 |  |  | 0.043405 | 0
1589 | TERMINAL METALICO A PRESSAO PARA 1 CABO DE 70 MM2, COM 1 FURO DE FIXACA | MAT. | UN | 1 | 2.76 | 2.76 |  |  | 2.76 | 0
2436 | ELETRICISTA | M.O. | H | 0.18542 | 7.47 | 1.3851 | 0.41204 | 0.18542 | 0 | 1.3851
247 | AJUDANTE DE ELETRICISTA | M.O. | H | 0.18542 | 5.61 | 1.0402 | 0.41204 | 0.18542 | 0 | 1.0402
2711 | CARRINHO DE MAO DE ACO CAPACIDADE 50 A 60 L, PNEU | MAT. | UN | 0.0029812 | 79.44 | 0.23683 |  |  | 0.23683 | 0
36142 | COM CAMARA TIPO PLUG PROTETOR AUDITIVO DE INSERCAO COM CORDAO, ATENUACAO SUPERIOR A 15 D | MAT. | UN | 0.0051306 | 1.26 | 0.0064645 |  |  | 0.0064645 | 0
36144 | RESPIRADOR DESCARTAVEL SEM VALVULA DE EXALACAO, PFF | MAT. | UN | 0.0051306 | 0.94 | 0.0048227 |  |  | 0.0048227 | 0
36148 | CINTURAO DE SEGURANCA TIPO PARAQUEDISTA, FIVELA EM ACO, AJUSTE NO SUSPENSARIO, | MAT. | UN | 0.0051306 | 40.63 | 0.20845 |  |  | 0.20845 | 0
36152 | OCULOS DE SEGURANCA CONTRA IMPACTOS COM LENTE INCOLOR, ARMACAO NYLON, COM | MAT. | UN | 0.0051306 | 3.29 | 0.01688 |  |  | 0.01688 | 0
37370 | ALIMENTACAO - HORISTA (ENCARGOS COMPLEMENTARES) (COLETADO CAIXA | MAT. | H | 0.36 | 2.55 | 0.918 | 0.8 | 0.36 | 0.918 | 0
37371 | TRANSPORTE - HORISTA (ENCARGOS COMPLEMENTARES) | MAT. | H | 0.36 | 0.82 | 0.2952 | 0.8 | 0.36 | 0.2952 | 0
37372 | (COLETADO CAIXA (ENCARGOS EXAMES - HORISTA COMPLEMENTARES) (COLETADO | MAT. | H | 0.36 | 0.34 | 0.1224 | 0.8 | 0.36 | 0.1224 | 0
37373 | CAIXA - HORISTA (ENCARGOS SEGURO COMPLEMENTARES) (COLETADO | MAT. | H | 0.36 | 0.07 | 0.0252 | 0.8 | 0.36 | 0.0252 | 0
37456 | CAIXA CRISTAL PARA NIVEL, MANGUEIRA LISA, PVC TRANSPARENTE, 5/16" | MAT. | M | 0.0029812 | 0.87 | 0.0025936 |  |  | 0.0025936 | 0
38403 | X1 MM ESTREITA *25 X 23* CM ENXADA COM CABO | MAT. | UN | 0.0029812 | 19.67 | 0.05864 |  |  | 0.05864 | 0
PREÇO (mão-de-obra): | [5 empty] | 2.4253 |  |  | 5.0323 | 2.4253
PREÇO (material): | [5 empty] | 5.0323
PREÇO TOTAL (unit.): | [5 empty] | 7.4576
LS(%): 113,54 | [5 empty] | 2.7536
BDI(%): 22,23 | [5 empty] | 2.27
ADM(%): 0,00 | [5 empty] | 0
TOTAL TAXA | [5 empty] | 5.0236
PREÇO TOTAL UNIT. (c/ taxa): | [5 empty] | 12.4812
QUANTIDADE: | [5 empty] | 0
PREÇO TOTAL (c/ taxa): | [5 empty] | 0
72265U | TERMINAL OU CONECTOR DE PRESSAO - PARA CABO 95MM2 - FORNECIMENTO E | SER.C G | UN
10 | BALDE PLASTICO CAPACIDADE *10* L | MAT. | UN | 0.0029812 | 5 | 0.014906 |  |  | 0.014906 | 0
12 | ESCOVA DE ACO, COM CABO, *4 X 15* FILEIRAS DE CERDA | MAT. | UN | 0.0029812 | 4.9 | 0.014608 |  |  | 0.014608 | 0
12892 | LUVA RASPA DE COURO, CANO CURTO (PUNHO *7* CM) | MAT. | PAR | 0.0051306 | 7.61 | 0.039044 |  |  | 0.039044 | 0
12893 | BOTA DE SEGURANCA COM BIQUEIRA DE ACO E COLARINHO | MAT. | PAR | 0.0051306 | 40.63 | 0.20845 |  |  | 0.20845 | 0
12894 | ACOLCHOAD EM PVC COM CAPA PARA CHUVA FORRO DE POLIESTER, COM | MAT. | UN | 0.0051306 | 11 | 0.056436 |  |  | 0.056436 | 0
12895 | CAPUZ (AMARELA OU AZUL ABA CAPACETE DE SEGURANCA FRONTAL COM SUSPENSAO DE POLIETILENO, SEM JUGULAR | MAT. | UN | 0.0051306 | 8.46 | 0.043405 |  |  | 0.043405 | 0
1590 | TERMINAL METALICO A PRESSAO PARA 1 CABO DE 95 MM2, COM 1 FURO DE FIXACA | MAT. | UN | 1 | 4.87 | 4.87 |  |  | 4.87 | 0
2436 | ELETRICISTA | M.O. | H | 0.18542 | 7.47 | 1.3851 | 0.41204 | 0.18542 | 0 | 1.3851
247 | AJUDANTE DE ELETRICISTA | M.O. | H | 0.18542 | 5.61 | 1.0402 | 0.41204 | 0.18542 | 0 | 1.0402
2711 | CARRINHO DE MAO DE ACO CAPACIDADE 50 A 60 L, PNEU | MAT. | UN | 0.0029812 | 79.44 | 0.23683 |  |  | 0.23683 | 0
36142 | COM CAMARA TIPO PLUG PROTETOR AUDITIVO DE INSERCAO COM CORDAO, ATENUACAO SUPERIOR A 15 D | MAT. | UN | 0.0051306 | 1.26 | 0.0064645 |  |  | 0.0064645 | 0
36144 | RESPIRADOR DESCARTAVEL SEM VALVULA DE EXALACAO, PFF | MAT. | UN | 0.0051306 | 0.94 | 0.0048227 |  |  | 0.0048227 | 0
36148 | CINTURAO DE SEGURANCA TIPO PARAQUEDISTA, FIVELA EM ACO, AJUSTE NO SUSPENSARIO, | MAT. | UN | 0.0051306 | 40.63 | 0.20845 |  |  | 0.20845 | 0
36152 | OCULOS DE SEGURANCA CONTRA IMPACTOS COM LENTE INCOLOR, ARMACAO NYLON, COM | MAT. | UN | 0.0051306 | 3.29 | 0.01688 |  |  | 0.01688 | 0
37370 | ALIMENTACAO - HORISTA (ENCARGOS COMPLEMENTARES) (COLETADO CAIXA | MAT. | H | 0.36 | 2.55 | 0.918 | 0.8 | 0.36 | 0.918 | 0
37371 | TRANSPORTE - HORISTA (ENCARGOS COMPLEMENTARES) | MAT. | H | 0.36 | 0.82 | 0.2952 | 0.8 | 0.36 | 0.2952 | 0
37372 | (COLETADO CAIXA (ENCARGOS EXAMES - HORISTA COMPLEMENTARES) (COLETADO | MAT. | H | 0.36 | 0.34 | 0.1224 | 0.8 | 0.36 | 0.1224 | 0
37373 | CAIXA - HORISTA (ENCARGOS SEGURO COMPLEMENTARES) (COLETADO | MAT. | H | 0.36 | 0.07 | 0.0252 | 0.8 | 0.36 | 0.0252 | 0
37456 | CAIXA CRISTAL PARA NIVEL, MANGUEIRA LISA, PVC TRANSPARENTE, 5/16" | MAT. | M | 0.0029812 | 0.87 | 0.0025936 |  |  | 0.0025936 | 0
38403 | X1 MM ESTREITA *25 X 23* CM ENXADA COM CABO | MAT. | UN | 0.0029812 | 19.67 | 0.05864 |  |  | 0.05864 | 0
PREÇO (mão-de-obra): | [5 empty] | 2.4253 |  |  | 7.1423 | 2.4253
PREÇO (material): | [5 empty] | 7.1423
PREÇO TOTAL (unit.): | [5 empty] | 9.5676
LS(%): 113,54 | [5 empty] | 2.7536
BDI(%): 22,23 | [5 empty] | 2.739
ADM(%): 0,00 | [5 empty] | 0
TOTAL TAXA | [5 empty] | 5.4927
PREÇO TOTAL UNIT. (c/ taxa): | [5 empty] | 15.0603
QUANTIDADE: | [5 empty] | 0
PREÇO TOTAL (c/ taxa): | [5 empty] | 0
72266U | TERMINAL OU CONECTOR DE PRESSAO - PARA CABO 120MM2 - FORNECIMENTO E | SER.C G | UN
10 | BALDE PLASTICO CAPACIDADE *10* L | MAT. | UN | 0.0037265 | 5 | 0.018632 |  |  | 0.018632 | 0
12 | ESCOVA DE ACO, COM CABO, *4 X 15* FILEIRAS DE CERDA | MAT. | UN | 0.0037265 | 4.9 | 0.01826 |  |  | 0.01826 | 0
12892 | LUVA RASPA DE COURO, CANO CURTO (PUNHO *7* CM) | MAT. | PAR | 0.0064132 | 7.61 | 0.048804 |  |  | 0.048804 | 0
12893 | BOTA DE SEGURANCA COM BIQUEIRA DE ACO E COLARINHO | MAT. | PAR | 0.0064132 | 40.63 | 0.26057 |  |  | 0.26057 | 0
12894 | ACOLCHOAD EM PVC COM CAPA PARA CHUVA FORRO DE POLIESTER, COM | MAT. | UN | 0.0064132 | 11 | 0.070545 |  |  | 0.070545 | 0
12895 | CAPUZ (AMARELA OU AZUL ABA CAPACETE DE SEGURANCA FRONTAL COM SUSPENSAO DE POLIETILENO, SEM JUGULAR | MAT. | UN | 0.0064132 | 8.46 | 0.054256 |  |  | 0.054256 | 0
1591 | TERMINAL METALICO A PRESSAO PARA 1 CABO DE 120 MM2, COM 1 FURO DE FIXACA | MAT. | UN | 1 | 7.23 | 7.23 |  |  | 7.23 | 0
2436 | ELETRICISTA | M.O. | H | 0.23177 | 7.47 | 1.7313 | 0.51505 | 0.23177 | 0 | 1.7313
247 | AJUDANTE DE ELETRICISTA | M.O. | H | 0.23177 | 5.61 | 1.3002 | 0.51505 | 0.23177 | 0 | 1.3002
2711 | CARRINHO DE MAO DE ACO CAPACIDADE 50 A 60 L, PNEU | MAT. | UN | 0.0037265 | 79.44 | 0.29603 |  |  | 0.29603 | 0
36142 | COM CAMARA TIPO PLUG PROTETOR AUDITIVO DE INSERCAO COM CORDAO, ATENUACAO SUPERIOR A 15 D | MAT. | UN | 0.0064132 | 1.26 | 0.0080806 |  |  | 0.0080806 | 0
36144 | RESPIRADOR DESCARTAVEL SEM VALVULA DE EXALACAO, PFF | MAT. | UN | 0.0064132 | 0.94 | 0.0060284 |  |  | 0.0060284 | 0
36148 | CINTURAO DE SEGURANCA TIPO PARAQUEDISTA, FIVELA EM ACO, AJUSTE NO SUSPENSARIO, | MAT. | UN | 0.0064132 | 40.63 | 0.26057 |  |  | 0.26057 | 0
36152 | OCULOS DE SEGURANCA CONTRA IMPACTOS COM LENTE INCOLOR, ARMACAO NYLON, COM | MAT. | UN | 0.0064132 | 3.29 | 0.021099 |  |  | 0.021099 | 0
37370 | ALIMENTACAO - HORISTA (ENCARGOS COMPLEMENTARES) (COLETADO CAIXA | MAT. | H | 0.45 | 2.55 | 1.1475 | 1 | 0.45 | 1.1475 | 0
37371 | TRANSPORTE - HORISTA (ENCARGOS COMPLEMENTARES) | MAT. | H | 0.45 | 0.82 | 0.369 | 1 | 0.45 | 0.369 | 0
37372 | (COLETADO CAIXA (ENCARGOS EXAMES - HORISTA COMPLEMENTARES) (COLETADO | MAT. | H | 0.45 | 0.34 | 0.153 | 1 | 0.45 | 0.153 | 0
37373 | CAIXA - HORISTA (ENCARGOS SEGURO COMPLEMENTARES) (COLETADO | MAT. | H | 0.45 | 0.07 | 0.0315 | 1 | 0.45 | 0.0315 | 0
37456 | CAIXA CRISTAL PARA NIVEL, MANGUEIRA LISA, PVC TRANSPARENTE, 5/16" | MAT. | M | 0.0037265 | 0.87 | 0.0032421 |  |  | 0.0032421 | 0
38403 | X1 MM ESTREITA *25 X 23* CM ENXADA COM CABO | MAT. | UN | 0.0037265 | 19.67 | 0.0733 |  |  | 0.0733 | 0
PREÇO (mão-de-obra): | [5 empty] | 3.0316 |  |  | 10.0704 | 3.0316
PREÇO (material): | [5 empty] | 10.0704
PREÇO TOTAL (unit.): | [5 empty] | 13.102
LS(%): 113,54 | [5 empty] | 3.4421
BDI(%): 22,23 | [5 empty] | 3.6777
ADM(%): 0,00 | [5 empty] | 0
TOTAL TAXA | [5 empty] | 7.1198
PREÇO TOTAL UNIT. (c/ taxa): | [5 empty] | 20.2218
QUANTIDADE: | [5 empty] | 0
PREÇO TOTAL (c/ taxa): | [5 empty] | 0
72268U | TERMINAL OU CONECTOR DE PRESSAO - PARA CABO 185MM2 - FORNECIMENTO E | SER.C G | UN
10 | BALDE PLASTICO CAPACIDADE *10* L | MAT. | UN | 0.0037265 | 5 | 0.018632 |  |  | 0.018632 | 0
12 | ESCOVA DE ACO, COM CABO, *4 X 15* FILEIRAS DE CERDA | MAT. | UN | 0.0037265 | 4.9 | 0.01826 |  |  | 0.01826 | 0
12892 | LUVA RASPA DE COURO, CANO CURTO (PUNHO *7* CM) | MAT. | PAR | 0.0064132 | 7.61 | 0.048804 |  |  | 0.048804 | 0
12893 | BOTA DE SEGURANCA COM BIQUEIRA DE ACO E COLARINHO | MAT. | PAR | 0.0064132 | 40.63 | 0.26057 |  |  | 0.26057 | 0
12894 | ACOLCHOAD EM PVC COM CAPA PARA CHUVA FORRO DE POLIESTER, COM | MAT. | UN | 0.0064132 | 11 | 0.070545 |  |  | 0.070545 | 0
12895 | CAPUZ (AMARELA OU AZUL ABA CAPACETE DE SEGURANCA FRONTAL COM SUSPENSAO DE POLIETILENO, SEM JUGULAR | MAT. | UN | 0.0064132 | 8.46 | 0.054256 |  |  | 0.054256 | 0
1593 | TERMINAL METALICO A PRESSAO PARA 1 CABO DE 185 MM2, COM 1 FURO DE FIXACA | MAT. | UN | 1 | 8.06 | 8.06 |  |  | 8.06 | 0
2436 | ELETRICISTA | M.O. | H | 0.23177 | 7.47 | 1.7313 | 0.51505 | 0.23177 | 0 | 1.7313
247 | AJUDANTE DE ELETRICISTA | M.O. | H | 0.23177 | 5.61 | 1.3002 | 0.51505 | 0.23177 | 0 | 1.3002
2711 | CARRINHO DE MAO DE ACO CAPACIDADE 50 A 60 L, PNEU | MAT. | UN | 0.0037265 | 79.44 | 0.29603 |  |  | 0.29603 | 0
36142 | COM CAMARA TIPO PLUG PROTETOR AUDITIVO DE INSERCAO COM CORDAO, ATENUACAO SUPERIOR A 15 D | MAT. | UN | 0.0064132 | 1.26 | 0.0080806 |  |  | 0.0080806 | 0
36144 | RESPIRADOR DESCARTAVEL SEM VALVULA DE EXALACAO, PFF | MAT. | UN | 0.0064132 | 0.94 | 0.0060284 |  |  | 0.0060284 | 0
36148 | CINTURAO DE SEGURANCA TIPO PARAQUEDISTA, FIVELA EM ACO, AJUSTE NO SUSPENSARIO, | MAT. | UN | 0.0064132 | 40.63 | 0.26057 |  |  | 0.26057 | 0
36152 | OCULOS DE SEGURANCA CONTRA IMPACTOS COM LENTE INCOLOR, ARMACAO NYLON, COM | MAT. | UN | 0.0064132 | 3.29 | 0.021099 |  |  | 0.021099 | 0
37370 | ALIMENTACAO - HORISTA (ENCARGOS COMPLEMENTARES) (COLETADO CAIXA | MAT. | H | 0.45 | 2.55 | 1.1475 | 1 | 0.45 | 1.1475 | 0
37371 | TRANSPORTE - HORISTA (ENCARGOS COMPLEMENTARES) | MAT. | H | 0.45 | 0.82 | 0.369 | 1 | 0.45 | 0.369 | 0
37372 | (COLETADO CAIXA (ENCARGOS EXAMES - HORISTA COMPLEMENTARES) (COLETADO | MAT. | H | 0.45 | 0.34 | 0.153 | 1 | 0.45 | 0.153 | 0
37373 | CAIXA - HORISTA (ENCARGOS SEGURO COMPLEMENTARES) (COLETADO | MAT. | H | 0.45 | 0.07 | 0.0315 | 1 | 0.45 | 0.0315 | 0
37456 | CAIXA CRISTAL PARA NIVEL, MANGUEIRA LISA, PVC TRANSPARENTE, 5/16" | MAT. | M | 0.0037265 | 0.87 | 0.0032421 |  |  | 0.0032421 | 0
38403 | X1 MM ESTREITA *25 X 23* CM ENXADA COM CABO | MAT. | UN | 0.0037265 | 19.67 | 0.0733 |  |  | 0.0733 | 0
PREÇO (mão-de-obra): | [5 empty] | 3.0316 |  |  | 10.9004 | 3.0316
PREÇO (material): | [5 empty] | 10.9004
PREÇO TOTAL (unit.): | [5 empty] | 13.932
LS(%): 113,54 | [5 empty] | 3.4421
BDI(%): 22,23 | [5 empty] | 3.8623
ADM(%): 0,00 | [5 empty] | 0
TOTAL TAXA | [5 empty] | 7.3043
PREÇO TOTAL UNIT. (c/ taxa): | [5 empty] | 21.2363
QUANTIDADE: | [5 empty] | 0
PREÇO TOTAL (c/ taxa): | [5 empty] | 0
72269U | TERMINAL OU CONECTOR DE PRESSAO - PARA CABO 240MM2 - FORNECIMENTO E | SER.C G | UN
10 | BALDE PLASTICO CAPACIDADE *10* L | MAT. | UN | 0.0037265 | 5 | 0.018632 |  |  | 0.018632 | 0
11838 | TERMINAL METALICO A PRESSAO PARA 1 CABO DE 240 MM2, COM 1 | MAT. | UN | 1 | 10.64 | 10.64 |  |  | 10.64 | 0
12 | FURO DE FIXACA COM CABO, *4 X ESCOVA DE ACO, 15* FILEIRAS DE CERDA | MAT. | UN | 0.0037265 | 4.9 | 0.01826 |  |  | 0.01826 | 0
12892 | LUVA RASPA DE COURO, CANO CURTO (PUNHO *7* CM) | MAT. | PAR | 0.0064132 | 7.61 | 0.048804 |  |  | 0.048804 | 0
12893 | BOTA DE SEGURANCA COM BIQUEIRA DE ACO E COLARINHO | MAT. | PAR | 0.0064132 | 40.63 | 0.26057 |  |  | 0.26057 | 0
12894 | ACOLCHOAD EM PVC COM CAPA PARA CHUVA FORRO DE POLIESTER, COM | MAT. | UN | 0.0064132 | 11 | 0.070545 |  |  | 0.070545 | 0
12895 | CAPUZ (AMARELA OU AZUL ABA CAPACETE DE SEGURANCA FRONTAL COM SUSPENSAO DE POLIETILENO, SEM JUGULAR | MAT. | UN | 0.0064132 | 8.46 | 0.054256 |  |  | 0.054256 | 0
2436 | ELETRICISTA | M.O. | H | 0.23177 | 7.47 | 1.7313 | 0.51505 | 0.23177 | 0 | 1.7313
247 | AJUDANTE DE ELETRICISTA | M.O. | H | 0.23177 | 5.61 | 1.3002 | 0.51505 | 0.23177 | 0 | 1.3002
2711 | CARRINHO DE MAO DE ACO CAPACIDADE 50 A 60 L, PNEU | MAT. | UN | 0.0037265 | 79.44 | 0.29603 |  |  | 0.29603 | 0
36142 | COM CAMARA TIPO PLUG PROTETOR AUDITIVO DE INSERCAO COM CORDAO, ATENUACAO SUPERIOR A 15 D | MAT. | UN | 0.0064132 | 1.26 | 0.0080806 |  |  | 0.0080806 | 0
36144 | RESPIRADOR DESCARTAVEL SEM VALVULA DE EXALACAO, PFF | MAT. | UN | 0.0064132 | 0.94 | 0.0060284 |  |  | 0.0060284 | 0
36148 | CINTURAO DE SEGURANCA TIPO PARAQUEDISTA, FIVELA EM ACO, AJUSTE NO SUSPENSARIO, | MAT. | UN | 0.0064132 | 40.63 | 0.26057 |  |  | 0.26057 | 0
36152 | OCULOS DE SEGURANCA CONTRA IMPACTOS COM LENTE INCOLOR, ARMACAO NYLON, COM | MAT. | UN | 0.0064132 | 3.29 | 0.021099 |  |  | 0.021099 | 0
37370 | ALIMENTACAO - HORISTA (ENCARGOS COMPLEMENTARES) (COLETADO CAIXA | MAT. | H | 0.45 | 2.55 | 1.1475 | 1 | 0.45 | 1.1475 | 0
37371 | TRANSPORTE - HORISTA (ENCARGOS COMPLEMENTARES) | MAT. | H | 0.45 | 0.82 | 0.369 | 1 | 0.45 | 0.369 | 0
37372 | (COLETADO CAIXA (ENCARGOS EXAMES - HORISTA COMPLEMENTARES) (COLETADO | MAT. | H | 0.45 | 0.34 | 0.153 | 1 | 0.45 | 0.153 | 0
37373 | CAIXA - HORISTA (ENCARGOS SEGURO COMPLEMENTARES) (COLETADO | MAT. | H | 0.45 | 0.07 | 0.0315 | 1 | 0.45 | 0.0315 | 0
37456 | CAIXA CRISTAL PARA NIVEL, MANGUEIRA LISA, PVC TRANSPARENTE, 5/16" | MAT. | M | 0.0037265 | 0.87 | 0.0032421 |  |  | 0.0032421 | 0
38403 | X1 MM ESTREITA *25 X 23* CM ENXADA COM CABO | MAT. | UN | 0.0037265 | 19.67 | 0.0733 |  |  | 0.0733 | 0
PREÇO (mão-de-obra): | [5 empty] | 3.0316 |  |  | 13.4804 | 3.0316
PREÇO (material): | [5 empty] | 13.4804
PREÇO TOTAL (unit.): | [5 empty] | 16.512
LS(%): 113,54 | [5 empty] | 3.4421
BDI(%): 22,23 | [5 empty] | 4.4358
ADM(%): 0,00 | [5 empty] | 0
TOTAL TAXA | [5 empty] | 7.8778
PREÇO TOTAL UNIT. (c/ taxa): | [5 empty] | 24.3899
QUANTIDADE: | [5 empty] | 0
PREÇO TOTAL (c/ taxa): | [5 empty] | 0
72284U | ABRIGO PARA HIDRANTE, 90X60X17CM, COM REGISTRO GLOBO ANGULAR 45º 2.1/2", ADAPTADOR STORZ 2.1/2", MANGUEIRA DE INCÊNDIO 20M, REDUÇÃO 2.1/2X1.1/2" E ESGUICHO EM LATÃO 1.1/2" | SER.C G | UN
10 | BALDE PLASTICO CAPACIDADE *10* L | MAT. | UN | 0.029812 | 5 | 0.14906 |  |  | 0.14906 | 0
10885 | CAIXA DE INCENDIO/ABRIGO PARA MANGUEIRA, DE EMBUTIR/INTERNA, COM 90 X 60 X 17 CM, EM CHAPA DE ACO, PORTA COM VENTILACAO, VISOR COM A INSCRICAO "INCENDIO", SUPORTE/CESTA INTERNA PARA A MANGUEIRA, PINTURA | MAT. | UN | 1 | 159.1 | 159.1 |  |  | 159.1 | 0
10899 | ADAPTADOR, EM LATAO, ENGATE RAPIDO 2 1/2" X ROSCA INTERNA 5 FIOS 2 1/2", PARA INSTALACAO | MAT. | UN | 1 | 39.77 | 39.77 |  |  | 39.77 | 0
10902 | ESGUICHO TIPO JATO SOLIDO, EM LATAO, ENGATE RAPIDO 1 1/2" X 13 MM, PARA MANGUEIRA EM INSTALACAO PREDIAL COMBATE A | MAT. | UN | 1 | 32.54 | 32.54 |  |  | 32.54 | 0
10904 | REGISTRO OU VALVULA GLOBO ANGULAR EM LATAO, PARA HIDRANTES EM INSTALACAO PREDIAL DE INCENDIO, 45 GRAUS, DIAMETRO DE 2 1/2", COM VOLANTE, CLASSE DE | MAT. | UN | 1 | 90.78 | 90.78 |  |  | 90.78 | 0
12 | ESCOVA DE ACO, COM CABO, *4 X 15* FILEIRAS DE CERDA | MAT. | UN | 0.029812 | 4.9 | 0.14608 |  |  | 0.14608 | 0
12892 | LUVA RASPA DE COURO, CANO CURTO (PUNHO *7* CM) | MAT. | PAR | 0.051306 | 7.61 | 0.39044 |  |  | 0.39044 | 0
12893 | BOTA DE SEGURANCA COM BIQUEIRA DE ACO E COLARINHO | MAT. | PAR | 0.051306 | 40.63 | 2.0845 |  |  | 2.0845 | 0
12894 | ACOLCHOAD EM PVC COM CAPA PARA CHUVA FORRO DE POLIESTER, COM | MAT. | UN | 0.051306 | 11 | 0.56436 |  |  | 0.56436 | 0
12895 | CAPUZ (AMARELA OU AZUL ABA CAPACETE DE SEGURANCA FRONTAL COM SUSPENSAO DE POLIETILENO, SEM JUGULAR | MAT. | UN | 0.051306 | 8.46 | 0.43405 |  |  | 0.43405 | 0
20972 | REDUCAO FIXA TIPO STORZ, ENGATE RAPIDO 2.1/2" X 1.1/2", EM LATAO, PARA INSTALACAO | MAT. | UN | 1 | 64.84 | 64.84 |  |  | 64.84 | 0
21030 | MANGUEIRA DE INCENDIO, TIPO 1, DE 1 1/2", COMPRIMENTO = 20 M, TECIDO EM FIO DE POLIESTER E TUBO INTERNO EM BORRACHA SINTETICA, COM | MAT. | UN | 1 | 221.48 | 221.48 |  |  | 221.48 | 0
2696 | ENCANADOR OU BOMBEIRO HIDRAULICO | M.O. | H | 1.8261 | 6.12 | 11.1757 | 4.058 | 1.8261 | 0 | 11.1757
2711 | CARRINHO DE MAO DE ACO CAPACIDADE 50 A 60 L, PNEU | MAT. | UN | 0.029812 | 79.44 | 2.3683 |  |  | 2.3683 | 0
36142 | COM CAMARA TIPO PLUG PROTETOR AUDITIVO DE INSERCAO COM CORDAO, ATENUACAO SUPERIOR A 15 D | MAT. | UN | 0.051306 | 1.26 | 0.064645 |  |  | 0.064645 | 0
36144 | RESPIRADOR DESCARTAVEL SEM VALVULA DE EXALACAO, PFF | MAT. | UN | 0.051306 | 0.94 | 0.048227 |  |  | 0.048227 | 0
36148 | CINTURAO DE SEGURANCA TIPO PARAQUEDISTA, FIVELA EM ACO, AJUSTE NO SUSPENSARIO, | MAT. | UN | 0.051306 | 40.63 | 2.0845 |  |  | 2.0845 | 0
36152 | OCULOS DE SEGURANCA CONTRA IMPACTOS COM LENTE INCOLOR, ARMACAO NYLON, COM | MAT. | UN | 0.051306 | 3.29 | 0.1688 |  |  | 0.1688 | 0
37370 | ALIMENTACAO - HORISTA (ENCARGOS COMPLEMENTARES) (COLETADO CAIXA | MAT. | H | 3.6 | 2.55 | 9.18 | 8 | 3.6 | 9.18 | 0
37371 | TRANSPORTE - HORISTA (ENCARGOS COMPLEMENTARES) | MAT. | H | 3.6 | 0.82 | 2.952 | 8 | 3.6 | 2.952 | 0
37372 | (COLETADO CAIXA (ENCARGOS EXAMES - HORISTA COMPLEMENTARES) (COLETADO | MAT. | H | 3.6 | 0.34 | 1.224 | 8 | 3.6 | 1.224 | 0
37373 | CAIXA - HORISTA (ENCARGOS SEGURO COMPLEMENTARES) (COLETADO | MAT. | H | 3.6 | 0.07 | 0.252 | 8 | 3.6 | 0.252 | 0
37456 | CAIXA CRISTAL PARA NIVEL, MANGUEIRA LISA, PVC TRANSPARENTE, 5/16" | MAT. | M | 0.029812 | 0.87 | 0.025936 |  |  | 0.025936 | 0
38403 | X1 MM ESTREITA *25 X 23* CM ENXADA COM CABO | MAT. | UN | 0.029812 | 19.67 | 0.5864 |  |  | 0.5864 | 0
6111 | SERVENTE | M.O. | H | 1.8308 | 4.52 | 8.2751 | 4.0684 | 1.8308 | 0 | 8.2751
PREÇO (mão-de-obra): | [5 empty] | 19.4509 |  |  | 631.2333 | 19.4509
PREÇO (material): | [5 empty] | 631.2333
PREÇO TOTAL (unit.): | [5 empty] | 650.6842
LS(%): 113,54 | [5 empty] | 22.0845
BDI(%): 22,23 | [5 empty] | 149.5565
ADM(%): 0,00 | [5 empty] | 0
TOTAL TAXA | [5 empty] | 171.641
PREÇO TOTAL UNIT. (c/ taxa): | [5 empty] | 822.3252
QUANTIDADE: | [5 empty] | 0
PREÇO TOTAL (c/ taxa): | [5 empty] | 0
72290U | CAIXA DE INSPEÇÃO 90X90X80CM EM ALVENARIA - | SER.C G | UN
10 | EXECUÇÃO CAPACIDADE BALDE PLASTICO *10* L | MAT. | UN | 0.059997 | 5 | 0.29998 |  |  | 0.29998 | 0
12 | ESCOVA DE ACO, COM CABO, *4 X 15* FILEIRAS DE CERDA | MAT. | UN | 0.059997 | 4.9 | 0.29398 |  |  | 0.29398 | 0
12892 | LUVA RASPA DE COURO, CANO CURTO (PUNHO *7* CM) | MAT. | PAR | 0.10325 | 7.61 | 0.78575 |  |  | 0.78575 | 0
12893 | BOTA DE SEGURANCA COM BIQUEIRA DE ACO E COLARINHO | MAT. | PAR | 0.10325 | 40.63 | 4.1951 |  |  | 4.1951 | 0
12894 | ACOLCHOAD EM PVC COM CAPA PARA CHUVA FORRO DE POLIESTER, COM | MAT. | UN | 0.10325 | 11 | 1.1358 |  |  | 1.1358 | 0
12895 | CAPUZ (AMARELA OU AZUL ABA CAPACETE DE SEGURANCA FRONTAL COM SUSPENSAO DE POLIETILENO, SEM JUGULAR | MAT. | UN | 0.10325 | 8.46 | 0.87352 |  |  | 0.87352 | 0
1382 | CIMENTO PORTLAND POZOLANICO CP IV- 32 | MAT. | 50KG | 2.11 | 21.44 | 45.2384 |  |  | 45.2384 | 0
2711 | CARRINHO DE MAO DE ACO CAPACIDADE 50 A 60 L, PNEU | MAT. | UN | 0.059997 | 79.44 | 4.7661 |  |  | 4.7661 | 0
31 | COM CAMARA MM, VERGALHAO ACO CA-50, 12,5 | MAT. | KG | 3.3 | 2.89 | 9.537 |  |  | 9.537 | 0
36142 | PROTETOR AUDITIVO TIPO PLUG DE INSERCAO COM CORDAO, ATENUACAO SUPERIOR A 15 D | MAT. | UN | 0.10325 | 1.26 | 0.1301 |  |  | 0.1301 | 0
36144 | RESPIRADOR DESCARTAVEL SEM VALVULA DE EXALACAO, PFF | MAT. | UN | 0.10325 | 0.94 | 0.097057 |  |  | 0.097057 | 0
36148 | CINTURAO DE SEGURANCA TIPO PARAQUEDISTA, FIVELA EM ACO, AJUSTE NO SUSPENSARIO, | MAT. | UN | 0.10325 | 40.63 | 4.1951 |  |  | 4.1951 | 0
36152 | OCULOS DE SEGURANCA CONTRA IMPACTOS COM LENTE INCOLOR, ARMACAO NYLON, COM | MAT. | UN | 0.10325 | 3.29 | 0.3397 |  |  | 0.3397 | 0
370 | AREIA MEDIA - POSTO JAZIDA/FORNECEDOR (RETIRADO NA JAZIDA, SEM TRANSPORTE | MAT. | M3 | 0.295 | 34.04 | 10.0418 |  |  | 10.0418 | 0
37370 | ALIMENTACAO - HORISTA (ENCARGOS COMPLEMENTARES) (COLETADO CAIXA | MAT. | H | 7.2459 | 2.55 | 18.477 | 16.102 | 7.2459 | 18.477 | 0
37371 | TRANSPORTE - HORISTA (ENCARGOS COMPLEMENTARES) | MAT. | H | 7.2439 | 0.82 | 5.94 | 16.0976 | 7.2439 | 5.94 | 0
37372 | (COLETADO CAIXA (ENCARGOS EXAMES - HORISTA COMPLEMENTARES) (COLETADO | MAT. | H | 7.2397 | 0.34 | 2.4615 | 16.0882 | 7.2397 | 2.4615 | 0
37373 | CAIXA - HORISTA (ENCARGOS SEGURO COMPLEMENTARES) (COLETADO | MAT. | H | 7.2643 | 0.07 | 0.5085 | 16.1429 | 7.2643 | 0.5085 | 0
37456 | CAIXA CRISTAL PARA NIVEL, MANGUEIRA LISA, PVC TRANSPARENTE, 5/16" | MAT. | M | 0.059997 | 0.87 | 0.052197 |  |  | 0.052197 | 0
38403 | X1 MM ESTREITA *25 X 23* CM ENXADA COM CABO | MAT. | UN | 0.059997 | 19.67 | 1.1801 |  |  | 1.1801 | 0
4721 | PEDRA BRITADA N. 1 (9,5 a 19 MM) POSTO PEDREIRA/FORNECEDOR, SEM | MAT. | M3 | 0.158 | 48.23 | 7.6203 |  |  | 7.6203 | 0
4750 | PEDREIRO | M.O. | H | 1.8765 | 6.12 | 11.4845 | 4.1701 | 1.8765 | 0 | 11.4845
6111 | SERVENTE | M.O. | H | 5.4916 | 4.52 | 24.822 | 12.2035 | 5.4916 | 0 | 24.822
7271 | BLOCO CERAMICO (ALVENARIA DE VEDACAO), 8 FUROS, DE 9 X 19 X 19 CM | MAT. | UN | 80 | 0.36 | 28.8 |  |  | 28.8 | 0
PREÇO (mão-de-obra): | [5 empty] | 36.3065 |  |  | 146.9692 | 36.3065
PREÇO (material): | [5 empty] | 146.9692
PREÇO TOTAL (unit.): | [5 empty] | 183.2757
LS(%): 113,54 | [5 empty] | 41.2224
BDI(%): 22,23 | [5 empty] | 49.9059
ADM(%): 0,00 | [5 empty] | 0
TOTAL TAXA | [5 empty] | 91.1283
PREÇO TOTAL UNIT. (c/ taxa): | [5 empty] | 274.404
QUANTIDADE: | [5 empty] | 0
PREÇO TOTAL (c/ taxa): | [5 empty] | 0
72295U | CAP PVC ESGOTO 100MM (TAMPÃO) - FORNECIMENTO E | SER.C G | UN
10 | INSTALAÇÃ CAPACIDADE BALDE PLASTICO *10* L | MAT. | UN | 0.00081983 | 5 | 0.0040992 |  |  | 0.0040992 | 0
12 | ESCOVA DE ACO, COM CABO, *4 X 15* FILEIRAS DE CERDA | MAT. | UN | 0.00081983 | 4.9 | 0.0040172 |  |  | 0.0040172 | 0
1200 | CAP PVC, SOLDAVEL, DN 100 MM, SERIE NORMAL, PARA ESGOTO | MAT. | UN | 1 | 3.13 | 3.13 |  |  | 3.13 | 0
122 | PREDIA PLASTICO PARA PVC, ADESIVO FRASCO COM 850 GR | MAT. | UN | 0.02 | 28.56 | 0.5712 |  |  | 0.5712 | 0
12892 | LUVA RASPA DE COURO, CANO CURTO (PUNHO *7* CM) | MAT. | PAR | 0.0014109 | 7.61 | 0.010737 |  |  | 0.010737 | 0
12893 | BOTA DE SEGURANCA COM BIQUEIRA DE ACO E COLARINHO | MAT. | PAR | 0.0014109 | 40.63 | 0.057325 |  |  | 0.057325 | 0
12894 | ACOLCHOAD EM PVC COM CAPA PARA CHUVA FORRO DE POLIESTER, COM | MAT. | UN | 0.0014109 | 11 | 0.01552 |  |  | 0.01552 | 0
12895 | CAPUZ (AMARELA OU AZUL ABA CAPACETE DE SEGURANCA FRONTAL COM SUSPENSAO DE POLIETILENO, SEM JUGULAR | MAT. | UN | 0.0014109 | 8.46 | 0.011936 |  |  | 0.011936 | 0
20083 | SOLUCAO LIMPADORA PARA PVC, FRASCO COM 1000 CM3 | MAT. | UN | 0.015 | 24.8 | 0.372 |  |  | 0.372 | 0
2696 | ENCANADOR OU BOMBEIRO HIDRAULICO | M.O. | H | 0.050218 | 6.12 | 0.30733 | 0.11159 | 0.050218 | 0 | 0.30733
2711 | CARRINHO DE MAO DE ACO CAPACIDADE 50 A 60 L, PNEU | MAT. | UN | 0.00081983 | 79.44 | 0.065127 |  |  | 0.065127 | 0
36142 | COM CAMARA TIPO PLUG PROTETOR AUDITIVO DE INSERCAO COM CORDAO, ATENUACAO SUPERIOR A 15 D | MAT. | UN | 0.0014109 | 1.26 | 0.0017777 |  |  | 0.0017777 | 0
36144 | RESPIRADOR DESCARTAVEL SEM VALVULA DE EXALACAO, PFF | MAT. | UN | 0.0014109 | 0.94 | 0.0013262 |  |  | 0.0013262 | 0
36148 | CINTURAO DE SEGURANCA TIPO PARAQUEDISTA, FIVELA EM ACO, AJUSTE NO SUSPENSARIO, | MAT. | UN | 0.0014109 | 40.63 | 0.057325 |  |  | 0.057325 | 0
36152 | OCULOS DE SEGURANCA CONTRA IMPACTOS COM LENTE INCOLOR, ARMACAO NYLON, COM | MAT. | UN | 0.0014109 | 3.29 | 0.0046419 |  |  | 0.0046419 | 0
37370 | ALIMENTACAO - HORISTA (ENCARGOS COMPLEMENTARES) (COLETADO CAIXA | MAT. | H | 0.099 | 2.55 | 0.25245 | 0.22 | 0.099 | 0.25245 | 0
37371 | TRANSPORTE - HORISTA (ENCARGOS COMPLEMENTARES) | MAT. | H | 0.099 | 0.82 | 0.08118 | 0.22 | 0.099 | 0.08118 | 0
37372 | (COLETADO CAIXA (ENCARGOS EXAMES - HORISTA COMPLEMENTARES) (COLETADO | MAT. | H | 0.099 | 0.34 | 0.03366 | 0.22 | 0.099 | 0.03366 | 0
37373 | CAIXA - HORISTA (ENCARGOS SEGURO COMPLEMENTARES) (COLETADO | MAT. | H | 0.099 | 0.07 | 0.00693 | 0.22 | 0.099 | 0.00693 | 0
37456 | CAIXA CRISTAL PARA NIVEL, MANGUEIRA LISA, PVC TRANSPARENTE, 5/16" | MAT. | M | 0.00081983 | 0.87 | 0.00071325 |  |  | 0.00071325 | 0
38403 | X1 MM ESTREITA *25 X 23* CM ENXADA COM CABO | MAT. | UN | 0.00081983 | 19.67 | 0.016126 |  |  | 0.016126 | 0
6111 | SERVENTE | M.O. | H | 0.050346 | 4.52 | 0.22757 | 0.11188 | 0.050346 | 0 | 0.22757
PREÇO (mão-de-obra): | [5 empty] | 0.5349 |  |  | 4.6981 | 0.5349
PREÇO (material): | [5 empty] | 4.6981
PREÇO TOTAL (unit.): | [5 empty] | 5.233
LS(%): 113,54 | [5 empty] | 0.60732
BDI(%): 22,23 | [5 empty] | 1.2983
ADM(%): 0,00 | [5 empty] | 0
TOTAL TAXA | [5 empty] | 1.9056
PREÇO TOTAL UNIT. (c/ taxa): | [5 empty] | 7.1386
QUANTIDADE: | [5 empty] | 0
PREÇO TOTAL (c/ taxa): | [5 empty] | 0
72554U | EXTINTOR DE CO2 6KG - FORNECIMENTO E INSTALACAO | SER.C G | UN
10 | BALDE PLASTICO CAPACIDADE *10* L | MAT. | UN | 0.0022359 | 5 | 0.01118 |  |  | 0.01118 | 0
10889 | EXTINTOR DE INCENDIO PORTATIL COM CARGA DE GAS CARBONICO | MAT. | UN | 1 | 402.33 | 402.33 |  |  | 402.33 | 0
12 | CO2 DE 6 KG, CLASSE B *4 X ESCOVA DE ACO, COM CABO, 15* FILEIRAS DE CERDA | MAT. | UN | 0.0022359 | 4.9 | 0.010956 |  |  | 0.010956 | 0
12892 | LUVA RASPA DE COURO, CANO CURTO (PUNHO *7* CM) | MAT. | PAR | 0.0038479 | 7.61 | 0.029283 |  |  | 0.029283 | 0
12893 | BOTA DE SEGURANCA COM BIQUEIRA DE ACO E COLARINHO | MAT. | PAR | 0.0038479 | 40.63 | 0.15634 |  |  | 0.15634 | 0
12894 | ACOLCHOAD EM PVC COM CAPA PARA CHUVA FORRO DE POLIESTER, COM | MAT. | UN | 0.0038479 | 11 | 0.042327 |  |  | 0.042327 | 0
12895 | CAPUZ (AMARELA OU AZUL ABA CAPACETE DE SEGURANCA FRONTAL COM SUSPENSAO DE POLIETILENO, SEM JUGULAR | MAT. | UN | 0.0038479 | 8.46 | 0.032553 |  |  | 0.032553 | 0
2696 | ENCANADOR OU BOMBEIRO HIDRAULICO | M.O. | H | 0.13696 | 6.12 | 0.83818 | 0.30435 | 0.13696 | 0 | 0.83818
2711 | CARRINHO DE MAO DE ACO CAPACIDADE 50 A 60 L, PNEU | MAT. | UN | 0.0022359 | 79.44 | 0.17762 |  |  | 0.17762 | 0
36142 | COM CAMARA TIPO PLUG PROTETOR AUDITIVO DE INSERCAO COM CORDAO, ATENUACAO SUPERIOR A 15 D | MAT. | UN | 0.0038479 | 1.26 | 0.0048484 |  |  | 0.0048484 | 0
36144 | RESPIRADOR DESCARTAVEL SEM VALVULA DE EXALACAO, PFF | MAT. | UN | 0.0038479 | 0.94 | 0.003617 |  |  | 0.003617 | 0
36148 | CINTURAO DE SEGURANCA TIPO PARAQUEDISTA, FIVELA EM ACO, AJUSTE NO SUSPENSARIO, | MAT. | UN | 0.0038479 | 40.63 | 0.15634 |  |  | 0.15634 | 0
36152 | OCULOS DE SEGURANCA CONTRA IMPACTOS COM LENTE INCOLOR, ARMACAO NYLON, COM | MAT. | UN | 0.0038479 | 3.29 | 0.01266 |  |  | 0.01266 | 0
37370 | ALIMENTACAO - HORISTA (ENCARGOS COMPLEMENTARES) (COLETADO CAIXA | MAT. | H | 0.27 | 2.55 | 0.6885 | 0.6 | 0.27 | 0.6885 | 0
37371 | TRANSPORTE - HORISTA (ENCARGOS COMPLEMENTARES) | MAT. | H | 0.27 | 0.82 | 0.2214 | 0.6 | 0.27 | 0.2214 | 0
37372 | (COLETADO CAIXA (ENCARGOS EXAMES - HORISTA COMPLEMENTARES) (COLETADO | MAT. | H | 0.27 | 0.34 | 0.0918 | 0.6 | 0.27 | 0.0918 | 0
37373 | CAIXA - HORISTA (ENCARGOS SEGURO COMPLEMENTARES) (COLETADO | MAT. | H | 0.27 | 0.07 | 0.0189 | 0.6 | 0.27 | 0.0189 | 0
37456 | CAIXA CRISTAL PARA NIVEL, MANGUEIRA LISA, PVC TRANSPARENTE, 5/16" | MAT. | M | 0.0022359 | 0.87 | 0.0019452 |  |  | 0.0019452 | 0
38403 | X1 MM ESTREITA *25 X 23* CM ENXADA COM CABO | MAT. | UN | 0.0022359 | 19.67 | 0.04398 |  |  | 0.04398 | 0
4350 | BUCHA DE NYLON, DIAMETRO DO FURO 8 MM, COMPRIMENTO 40 MM, COM PARAFUSO DE ROSCA SOBERBA, CABECA CHATA, FENDA | MAT. | UN | 1 | 0.21 | 0.21 |  |  | 0.21 | 0
6111 | SERVENTE | M.O. | H | 0.13731 | 4.52 | 0.62063 | 0.30513 | 0.13731 | 0 | 0.62063
PREÇO (mão-de-obra): | [5 empty] | 1.4588 |  |  | 404.2443 | 1.4588
PREÇO (material): | [5 empty] | 404.2443
PREÇO TOTAL (unit.): | [5 empty] | 405.7031
LS(%): 113,54 | [5 empty] | 1.6563
BDI(%): 22,23 | [5 empty] | 90.556
ADM(%): 0,00 | [5 empty] | 0
TOTAL TAXA | [5 empty] | 92.2123
PREÇO TOTAL UNIT. (c/ taxa): | [5 empty] | 497.9154
QUANTIDADE: | [5 empty] | 0
PREÇO TOTAL (c/ taxa): | [5 empty] | 0
72947U | SINALIZACAO HORIZONTAL COM TINTA RETRORREFLETIVA A BASE DE RESINA ACRILICA | SER.C G | M2
10 | BALDE PLASTICO CAPACIDADE *10* L | MAT. | UN | 0.0001242 | 5 | 0.00062102 |  |  | 0.00062102 | 0
12 | ESCOVA DE ACO, COM CABO, *4 X 15* FILEIRAS DE CERDA | MAT. | UN | 0.0001242 | 4.9 | 0.0006086 |  |  | 0.0006086 | 0
12892 | LUVA RASPA DE COURO, CANO CURTO (PUNHO *7* CM) | MAT. | PAR | 0.00023513 | 7.61 | 0.0017893 |  |  | 0.0017893 | 0
12893 | BOTA DE SEGURANCA COM BIQUEIRA DE ACO E COLARINHO | MAT. | PAR | 0.00023513 | 40.63 | 0.0095532 |  |  | 0.0095532 | 0
12894 | ACOLCHOAD EM PVC COM CAPA PARA CHUVA FORRO DE POLIESTER, COM | MAT. | UN | 0.00023513 | 11 | 0.0025864 |  |  | 0.0025864 | 0
12895 | CAPUZ (AMARELA OU AZUL ABA CAPACETE DE SEGURANCA FRONTAL COM SUSPENSAO DE POLIETILENO, SEM JUGULAR | MAT. | UN | 0.00023513 | 8.46 | 0.0019892 |  |  | 0.0019892 | 0
25960 | OPERADOR DE DEMARCADORA DE FAIXAS DE TRAFEG | M.O. | H | 0.0015099 | 9.3 | 0.014042 | 0.0033553 | 0.0015099 | 0 | 0.014042
26032 | !EM PROCESSO DE DESATIVACAO! TINTA RETRORREFLETIVAS A BASE DE RESINA ACRÃ LICA COM MICROESFERA DE VIDRO, DB-800 | MAT. | L | 0.6 | 26.54 | 15.924 |  |  | 15.924 | 0
2711 | CARRINHO DE MAO DE ACO CAPACIDADE 50 A 60 L, PNEU | MAT. | UN | 0.0001242 | 79.44 | 0.0098668 |  |  | 0.0098668 | 0
36142 | COM CAMARA TIPO PLUG PROTETOR AUDITIVO DE INSERCAO COM CORDAO, ATENUACAO SUPERIOR A 15 D | MAT. | UN | 0.00023513 | 1.26 | 0.00029626 |  |  | 0.00029626 | 0
36144 | RESPIRADOR DESCARTAVEL SEM VALVULA DE EXALACAO, PFF | MAT. | UN | 0.00023513 | 0.94 | 0.00022102 |  |  | 0.00022102 | 0
36148 | CINTURAO DE SEGURANCA TIPO PARAQUEDISTA, FIVELA EM ACO, AJUSTE NO SUSPENSARIO, | MAT. | UN | 0.00023513 | 40.63 | 0.0095532 |  |  | 0.0095532 | 0
36152 | OCULOS DE SEGURANCA CONTRA IMPACTOS COM LENTE INCOLOR, ARMACAO NYLON, COM | MAT. | UN | 0.00023513 | 3.29 | 0.00077357 |  |  | 0.00077357 | 0
37370 | ALIMENTACAO - HORISTA (ENCARGOS COMPLEMENTARES) (COLETADO CAIXA | MAT. | H | 0.017998 | 2.55 | 0.045895 | 0.039996 | 0.017998 | 0.045895 | 0
37371 | TRANSPORTE - HORISTA (ENCARGOS COMPLEMENTARES) | MAT. | H | 0.017998 | 0.82 | 0.014759 | 0.039996 | 0.017998 | 0.014759 | 0
37372 | (COLETADO CAIXA (ENCARGOS EXAMES - HORISTA COMPLEMENTARES) (COLETADO | MAT. | H | 0.017998 | 0.34 | 0.0061194 | 0.039996 | 0.017998 | 0.0061194 | 0
37373 | CAIXA - HORISTA (ENCARGOS SEGURO COMPLEMENTARES) (COLETADO | MAT. | H | 0.017998 | 0.07 | 0.0012599 | 0.039996 | 0.017998 | 0.0012599 | 0
37456 | CAIXA CRISTAL PARA NIVEL, MANGUEIRA LISA, PVC TRANSPARENTE, 5/16" X1 MM | MAT. | M | 0.0001242 | 0.87 | 0.00010806 |  |  | 0.00010806 | 0
37731 | CARROCERIA FIXA ABERTA DE MADEIRA PARA TRANSPORTE GERAL DE CARGA SECA DIMENSOES APROXIMADAS 2,5 X 7,00 X 0,50 M (INCLUI | MAT. | UN | 4.71e-07 | 10883.1 | 0.0051259 |  |  | 0.0051259 | 0
37761 | CAMINHAO TOCO, PESO BRUTO TOTAL 16000 KG, CARGA UTIL MAXIMA DE 10685 KG, DISTANCIA ENTRE EIXOS 4,8M, POTENCIA 189 CV (INCLUI CABINE E CHASSI, | MAT. | UN | 4.71e-07 | 119807.78 | 0.056429 |  |  | 0.056429 | 0
38403 | ENXADA ESTREITA *25 X 23* CM COM CABO | MAT. | UN | 0.0001242 | 19.67 | 0.0024431 |  |  | 0.0024431 | 0
40637 | MAQUINA DEMARCADORA DE FAIXA DE TRAFEGO A FRIO, AUTOPROPELIDA, MOTOR DIESEL | MAT. | UN | 7.22e-07 | 336219.46 | 0.24275 |  |  | 0.24275 | 0
4093 | MOTORISTA DE CAMINHAO | M.O. | H | 0.001506 | 8.48 | 0.012771 | 0.0033467 | 0.001506 | 0 | 0.012771
4221 | OLEO DIESEL COMBUSTIVEL | MAT. | L | 0.088458 | 2.47 | 0.21849 |  |  | 0.21849 | 0
5318 | SOLVENTE DILUENTE A BASE DE AGUARRAS | MAT. | L | 0.13 | 8.23 | 1.0699 |  |  | 1.0699 | 0
6111 | SERVENTE | M.O. | H | 0.015255 | 4.52 | 0.068952 | 0.0339 | 0.015255 | 0 | 0.068952
7348 | TINTA ACRILICA PREMIUM PARA PISO | MAT. | L | 0.03 | 8.67 | 0.2601 |  |  | 0.2601 | 0
PREÇO (mão-de-obra): | [5 empty] | 0.095765 |  |  | 17.8852 | 0.095765
PREÇO (material): | [5 empty] | 17.8852
PREÇO TOTAL (unit.): | [5 empty] | 17.981
LS(%): 113,54 | [5 empty] | 0.10873
BDI(%): 22,23 | [5 empty] | 4.0213
ADM(%): 0,00 | [5 empty] | 0
TOTAL TAXA | [5 empty] | 4.1301
PREÇO TOTAL UNIT. (c/ taxa): | [5 empty] | 22.1111
QUANTIDADE: | [5 empty] | 0
PREÇO TOTAL (c/ taxa): | [5 empty] | 0
73775/2U | EXTINTOR INCENDIO AGUA- PRESSURIZADA 10L INCL SUPORTE PAREDE CARGA COMPLETA FORNECIMENTO E | SER.C G | UN
10 | BALDE PLASTICO CAPACIDADE *10* L | MAT. | UN | 0.0037265 | 5 | 0.018632 |  |  | 0.018632 | 0
10886 | EXTINTOR DE INCENDIO PORTATIL COM CARGA DE AGUA | MAT. | UN | 1 | 117.34 | 117.34 |  |  | 117.34 | 0
12 | PRESSURIZADA DE 10 L, CLASSE X ESCOVA DE ACO, COM CABO, *4 15* FILEIRAS DE CERDA | MAT. | UN | 0.0037265 | 4.9 | 0.01826 |  |  | 0.01826 | 0
12892 | LUVA RASPA DE COURO, CANO CURTO (PUNHO *7* CM) | MAT. | PAR | 0.0064132 | 7.61 | 0.048804 |  |  | 0.048804 | 0
12893 | BOTA DE SEGURANCA COM BIQUEIRA DE ACO E COLARINHO | MAT. | PAR | 0.0064132 | 40.63 | 0.26057 |  |  | 0.26057 | 0
12894 | ACOLCHOAD EM PVC COM CAPA PARA CHUVA FORRO DE POLIESTER, COM | MAT. | UN | 0.0064132 | 11 | 0.070545 |  |  | 0.070545 | 0
12895 | CAPUZ (AMARELA OU AZUL ABA CAPACETE DE SEGURANCA FRONTAL COM SUSPENSAO DE POLIETILENO, SEM JUGULAR | MAT. | UN | 0.0064132 | 8.46 | 0.054256 |  |  | 0.054256 | 0
2711 | CARRINHO DE MAO DE ACO CAPACIDADE 50 A 60 L, PNEU | MAT. | UN | 0.0037265 | 79.44 | 0.29603 |  |  | 0.29603 | 0
36142 | COM CAMARA TIPO PLUG PROTETOR AUDITIVO DE INSERCAO COM CORDAO, ATENUACAO SUPERIOR A 15 D | MAT. | UN | 0.0064132 | 1.26 | 0.0080806 |  |  | 0.0080806 | 0
36144 | RESPIRADOR DESCARTAVEL SEM VALVULA DE EXALACAO, PFF | MAT. | UN | 0.0064132 | 0.94 | 0.0060284 |  |  | 0.0060284 | 0
36148 | CINTURAO DE SEGURANCA TIPO PARAQUEDISTA, FIVELA EM ACO, AJUSTE NO SUSPENSARIO, | MAT. | UN | 0.0064132 | 40.63 | 0.26057 |  |  | 0.26057 | 0
36152 | OCULOS DE SEGURANCA CONTRA IMPACTOS COM LENTE INCOLOR, ARMACAO NYLON, COM | MAT. | UN | 0.0064132 | 3.29 | 0.021099 |  |  | 0.021099 | 0
37370 | ALIMENTACAO - HORISTA (ENCARGOS COMPLEMENTARES) (COLETADO CAIXA | MAT. | H | 0.45 | 2.55 | 1.1475 | 1 | 0.45 | 1.1475 | 0
37371 | TRANSPORTE - HORISTA (ENCARGOS COMPLEMENTARES) | MAT. | H | 0.45 | 0.82 | 0.369 | 1 | 0.45 | 0.369 | 0
37372 | (COLETADO CAIXA (ENCARGOS EXAMES - HORISTA COMPLEMENTARES) (COLETADO | MAT. | H | 0.45 | 0.34 | 0.153 | 1 | 0.45 | 0.153 | 0
37373 | CAIXA - HORISTA (ENCARGOS SEGURO COMPLEMENTARES) (COLETADO | MAT. | H | 0.45 | 0.07 | 0.0315 | 1 | 0.45 | 0.0315 | 0
37456 | CAIXA CRISTAL PARA NIVEL, MANGUEIRA LISA, PVC TRANSPARENTE, 5/16" | MAT. | M | 0.0037265 | 0.87 | 0.0032421 |  |  | 0.0032421 | 0
38403 | X1 MM ESTREITA *25 X 23* CM ENXADA COM CABO | MAT. | UN | 0.0037265 | 19.67 | 0.0733 |  |  | 0.0733 | 0
4750 | PEDREIRO | M.O. | H | 0.22885 | 6.12 | 1.4005 | 0.50855 | 0.22885 | 0 | 1.4005
6111 | SERVENTE | M.O. | H | 0.22885 | 4.52 | 1.0344 | 0.50855 | 0.22885 | 0 | 1.0344
PREÇO (mão-de-obra): | [5 empty] | 2.4349 |  |  | 120.1804 | 2.4349
PREÇO (material): | [5 empty] | 120.1804
PREÇO TOTAL (unit.): | [5 empty] | 122.6154
LS(%): 113,54 | [5 empty] | 2.7646
BDI(%): 22,23 | [5 empty] | 27.872
ADM(%): 0,00 | [5 empty] | 0
TOTAL TAXA | [5 empty] | 30.6366
PREÇO TOTAL UNIT. (c/ taxa): | [5 empty] | 153.252
QUANTIDADE: | [5 empty] | 0
PREÇO TOTAL (c/ taxa): | [5 empty] | 0
73780/1U | CHAVE FUSIVEL UNIPOLAR, 15KV - 100A, EQUIPADA COM COMANDO PARA HASTE DE MANOBRA . FORNECIMENTO E | SER.C G | UN
10 | BALDE PLASTICO CAPACIDADE *10* L | MAT. | UN | 0.007453 | 5 | 0.037265 |  |  | 0.037265 | 0
12 | ESCOVA DE ACO, COM CABO, *4 X 15* FILEIRAS DE CERDA | MAT. | UN | 0.007453 | 4.9 | 0.03652 |  |  | 0.03652 | 0
12892 | LUVA RASPA DE COURO, CANO CURTO (PUNHO *7* CM) | MAT. | PAR | 0.012826 | 7.61 | 0.097609 |  |  | 0.097609 | 0
12893 | BOTA DE SEGURANCA COM BIQUEIRA DE ACO E COLARINHO | MAT. | PAR | 0.012826 | 40.63 | 0.52114 |  |  | 0.52114 | 0
12894 | ACOLCHOAD EM PVC COM CAPA PARA CHUVA FORRO DE POLIESTER, COM | MAT. | UN | 0.012826 | 11 | 0.14109 |  |  | 0.14109 | 0
12895 | CAPUZ (AMARELA OU AZUL ABA CAPACETE DE SEGURANCA FRONTAL COM SUSPENSAO DE POLIETILENO, SEM JUGULAR | MAT. | UN | 0.012826 | 8.46 | 0.10851 |  |  | 0.10851 | 0
2436 | ELETRICISTA | M.O. | H | 0.46354 | 7.47 | 3.4627 | 1.0301 | 0.46354 | 0 | 3.4627
2711 | CARRINHO DE MAO DE ACO CAPACIDADE 50 A 60 L, PNEU COM CAMARA | MAT. | UN | 0.007453 | 79.44 | 0.59207 |  |  | 0.59207 | 0
36142 | PROTETOR AUDITIVO TIPO PLUG DE INSERCAO COM CORDAO, ATENUACAO SUPERIOR A 15 D | MAT. | UN | 0.012826 | 1.26 | 0.016161 |  |  | 0.016161 | 0
36144 | RESPIRADOR DESCARTAVEL SEM VALVULA DE EXALACAO, PFF | MAT. | UN | 0.012826 | 0.94 | 0.012057 |  |  | 0.012057 | 0
36148 | CINTURAO DE SEGURANCA TIPO PARAQUEDISTA, FIVELA EM ACO, AJUSTE NO SUSPENSARIO, | MAT. | UN | 0.012826 | 40.63 | 0.52114 |  |  | 0.52114 | 0
36152 | OCULOS DE SEGURANCA CONTRA IMPACTOS COM LENTE INCOLOR, ARMACAO NYLON, COM | MAT. | UN | 0.012826 | 3.29 | 0.042199 |  |  | 0.042199 | 0
37370 | ALIMENTACAO - HORISTA (ENCARGOS COMPLEMENTARES) (COLETADO CAIXA | MAT. | H | 0.9 | 2.55 | 2.295 | 2 | 0.9 | 2.295 | 0
37371 | TRANSPORTE - HORISTA (ENCARGOS COMPLEMENTARES) | MAT. | H | 0.9 | 0.82 | 0.738 | 2 | 0.9 | 0.738 | 0
37372 | (COLETADO CAIXA (ENCARGOS EXAMES - HORISTA COMPLEMENTARES) (COLETADO | MAT. | H | 0.9 | 0.34 | 0.306 | 2 | 0.9 | 0.306 | 0
37373 | CAIXA - HORISTA (ENCARGOS SEGURO COMPLEMENTARES) (COLETADO | MAT. | H | 0.9 | 0.07 | 0.063 | 2 | 0.9 | 0.063 | 0
37456 | CAIXA CRISTAL PARA NIVEL, MANGUEIRA LISA, PVC TRANSPARENTE, 5/16" | MAT. | M | 0.007453 | 0.87 | 0.0064841 |  |  | 0.0064841 | 0
38403 | X1 MM ESTREITA *25 X 23* CM ENXADA COM CABO | MAT. | UN | 0.007453 | 19.67 | 0.1466 |  |  | 0.1466 | 0
5047 | CHAVE FUSIVEL DE DISTRIBUICAO 15,0KV/100A | MAT. | UN | 1 | 151.4 | 151.4 |  |  | 151.4 | 0
6111 | SERVENTE | M.O. | H | 0.4577 | 4.52 | 2.0688 | 1.0171 | 0.4577 | 0 | 2.0688
PREÇO (mão-de-obra): | [5 empty] | 5.5315 |  |  | 157.0808 | 5.5315
PREÇO (material): | [5 empty] | 157.0808
PREÇO TOTAL (unit.): | [5 empty] | 162.6123
LS(%): 113,54 | [5 empty] | 6.2804
BDI(%): 22,23 | [5 empty] | 37.5449
ADM(%): 0,00 | [5 empty] | 0
TOTAL TAXA | [5 empty] | 43.8253
PREÇO TOTAL UNIT. (c/ taxa): | [5 empty] | 206.4376
QUANTIDADE: | [5 empty] | 0
PREÇO TOTAL (c/ taxa): | [5 empty] | 0
73781/1U | MUFLA TERMINAL PRIMARIA UNIPOLAR USO INTERNO PARA CABO 35/120MM2, ISOLACAO 15/25KV EM EPR - BORRACHA DE SILICONE. | SER.C G | UN
10 | BALDE PLASTICO CAPACIDADE *10* L | MAT. | UN | 0.014906 | 5 | 0.07453 |  |  | 0.07453 | 0
12 | ESCOVA DE ACO, COM CABO, *4 X 15* FILEIRAS DE CERDA | MAT. | UN | 0.014906 | 4.9 | 0.073039 |  |  | 0.073039 | 0
12892 | LUVA RASPA DE COURO, CANO CURTO (PUNHO *7* CM) | MAT. | PAR | 0.025653 | 7.61 | 0.19522 |  |  | 0.19522 | 0
12893 | BOTA DE SEGURANCA COM BIQUEIRA DE ACO E COLARINHO | MAT. | PAR | 0.025653 | 40.63 | 1.0423 |  |  | 1.0423 | 0
12894 | ACOLCHOAD EM PVC COM CAPA PARA CHUVA FORRO DE POLIESTER, COM | MAT. | UN | 0.025653 | 11 | 0.28218 |  |  | 0.28218 | 0
12895 | CAPUZ (AMARELA OU AZUL ABA CAPACETE DE SEGURANCA FRONTAL COM SUSPENSAO DE POLIETILENO, SEM JUGULAR | MAT. | UN | 0.025653 | 8.46 | 0.21702 |  |  | 0.21702 | 0
2436 | ELETRICISTA | M.O. | H | 0.92709 | 7.47 | 6.9254 | 2.0602 | 0.92709 | 0 | 6.9254
2711 | CARRINHO DE MAO DE ACO CAPACIDADE 50 A 60 L, PNEU | MAT. | UN | 0.014906 | 79.44 | 1.1841 |  |  | 1.1841 | 0
36142 | COM CAMARA TIPO PLUG PROTETOR AUDITIVO DE INSERCAO COM CORDAO, ATENUACAO SUPERIOR A 15 D | MAT. | UN | 0.025653 | 1.26 | 0.032323 |  |  | 0.032323 | 0
36144 | RESPIRADOR DESCARTAVEL SEM VALVULA DE EXALACAO, PFF | MAT. | UN | 0.025653 | 0.94 | 0.024114 |  |  | 0.024114 | 0
36148 | CINTURAO DE SEGURANCA TIPO PARAQUEDISTA, FIVELA EM ACO, AJUSTE NO SUSPENSARIO, | MAT. | UN | 0.025653 | 40.63 | 1.0423 |  |  | 1.0423 | 0
36152 | OCULOS DE SEGURANCA CONTRA IMPACTOS COM LENTE INCOLOR, ARMACAO NYLON, COM | MAT. | UN | 0.025653 | 3.29 | 0.084398 |  |  | 0.084398 | 0
37370 | ALIMENTACAO - HORISTA (ENCARGOS COMPLEMENTARES) (COLETADO CAIXA | MAT. | H | 1.8 | 2.55 | 4.59 | 4 | 1.8 | 4.59 | 0
37371 | TRANSPORTE - HORISTA (ENCARGOS COMPLEMENTARES) | MAT. | H | 1.8 | 0.82 | 1.476 | 4 | 1.8 | 1.476 | 0
37372 | (COLETADO CAIXA (ENCARGOS EXAMES - HORISTA COMPLEMENTARES) (COLETADO | MAT. | H | 1.8 | 0.34 | 0.612 | 4 | 1.8 | 0.612 | 0
37373 | CAIXA - HORISTA (ENCARGOS SEGURO COMPLEMENTARES) (COLETADO | MAT. | H | 1.8 | 0.07 | 0.126 | 4 | 1.8 | 0.126 | 0
37456 | CAIXA CRISTAL PARA NIVEL, MANGUEIRA LISA, PVC TRANSPARENTE, 5/16" | MAT. | M | 0.014906 | 0.87 | 0.012968 |  |  | 0.012968 | 0
38403 | X1 MM ESTREITA *25 X 23* CM ENXADA COM CABO | MAT. | UN | 0.014906 | 19.67 | 0.2932 |  |  | 0.2932 | 0
4168 | MUFLA TERMINAL PRIMARIA UNIPOLAR USO INTERNO PARA CABO 35/120MM2 ISOLACAO | MAT. | UN | 1 | 183.19 | 183.19 |  |  | 183.19 | 0
6111 | SERVENTE | M.O. | H | 0.91539 | 4.52 | 4.1376 | 2.0342 | 0.91539 | 0 | 4.1376
PREÇO (mão-de-obra): | [5 empty] | 11.0629 |  |  | 194.5517 | 11.0629
PREÇO (material): | [5 empty] | 194.5517
PREÇO TOTAL (unit.): | [5 empty] | 205.6146
LS(%): 113,54 | [5 empty] | 12.5608
BDI(%): 22,23 | [5 empty] | 48.5004
ADM(%): 0,00 | [5 empty] | 0
TOTAL TAXA | [5 empty] | 61.0612
PREÇO TOTAL UNIT. (c/ taxa): | [5 empty] | 266.6758
QUANTIDADE: | [5 empty] | 0
PREÇO TOTAL (c/ taxa): | [5 empty] | 0
73781/2U | ISOLADOR DE PINO TP HI-POT CILINDRICO CLASSE 15KV. FORNECIMENTO E | SER.C G | UN
10 | BALDE PLASTICO CAPACIDADE *10* L | MAT. | UN | 0.0014906 | 5 | 0.007453 |  |  | 0.007453 | 0
12 | ESCOVA DE ACO, COM CABO, *4 X 15* FILEIRAS DE CERDA | MAT. | UN | 0.0014906 | 4.9 | 0.0073039 |  |  | 0.0073039 | 0
12892 | LUVA RASPA DE COURO, CANO CURTO (PUNHO *7* CM) | MAT. | PAR | 0.0025653 | 7.61 | 0.019522 |  |  | 0.019522 | 0
12893 | BOTA DE SEGURANCA COM BIQUEIRA DE ACO E COLARINHO | MAT. | PAR | 0.0025653 | 40.63 | 0.10423 |  |  | 0.10423 | 0
12894 | ACOLCHOAD EM PVC COM CAPA PARA CHUVA FORRO DE POLIESTER, COM CAPUZ (AMARELA OU AZUL | MAT. | UN | 0.0025653 | 11 | 0.028218 |  |  | 0.028218 | 0
12895 | CAPACETE DE SEGURANCA ABA FRONTAL COM SUSPENSAO DE POLIETILENO, SEM JUGULAR | MAT. | UN | 0.0025653 | 8.46 | 0.021702 |  |  | 0.021702 | 0
2436 | ELETRICISTA | M.O. | H | 0.092709 | 7.47 | 0.69254 | 0.20602 | 0.092709 | 0 | 0.69254
2711 | CARRINHO DE MAO DE ACO CAPACIDADE 50 A 60 L, PNEU | MAT. | UN | 0.0014906 | 79.44 | 0.11841 |  |  | 0.11841 | 0
3406 | COM CAMARA PORCELANA, TIPO ISOLADOR DE PINO MONOCORPO, PARA TENSAO | MAT. | UN | 1 | 12.4 | 12.4 |  |  | 12.4 | 0
36142 | DE *15* K AUDITIVO TIPO PLUG PROTETOR DE INSERCAO COM CORDAO, ATENUACAO SUPERIOR A 15 D | MAT. | UN | 0.0025653 | 1.26 | 0.0032323 |  |  | 0.0032323 | 0
36144 | RESPIRADOR DESCARTAVEL SEM VALVULA DE EXALACAO, PFF | MAT. | UN | 0.0025653 | 0.94 | 0.0024114 |  |  | 0.0024114 | 0
36148 | CINTURAO DE SEGURANCA TIPO PARAQUEDISTA, FIVELA EM ACO, AJUSTE NO SUSPENSARIO, | MAT. | UN | 0.0025653 | 40.63 | 0.10423 |  |  | 0.10423 | 0
36152 | OCULOS DE SEGURANCA CONTRA IMPACTOS COM LENTE INCOLOR, ARMACAO NYLON, COM | MAT. | UN | 0.0025653 | 3.29 | 0.0084398 |  |  | 0.0084398 | 0
37370 | ALIMENTACAO - HORISTA (ENCARGOS COMPLEMENTARES) (COLETADO CAIXA | MAT. | H | 0.18 | 2.55 | 0.459 | 0.4 | 0.18 | 0.459 | 0
37371 | TRANSPORTE - HORISTA (ENCARGOS COMPLEMENTARES) | MAT. | H | 0.18 | 0.82 | 0.1476 | 0.4 | 0.18 | 0.1476 | 0
37372 | (COLETADO CAIXA (ENCARGOS EXAMES - HORISTA COMPLEMENTARES) (COLETADO | MAT. | H | 0.18 | 0.34 | 0.0612 | 0.4 | 0.18 | 0.0612 | 0
37373 | CAIXA - HORISTA (ENCARGOS SEGURO COMPLEMENTARES) (COLETADO | MAT. | H | 0.18 | 0.07 | 0.0126 | 0.4 | 0.18 | 0.0126 | 0
37456 | CAIXA CRISTAL PARA NIVEL, MANGUEIRA LISA, PVC TRANSPARENTE, 5/16" | MAT. | M | 0.0014906 | 0.87 | 0.0012968 |  |  | 0.0012968 | 0
38403 | X1 MM ESTREITA *25 X 23* CM ENXADA COM CABO | MAT. | UN | 0.0014906 | 19.67 | 0.02932 |  |  | 0.02932 | 0
6111 | SERVENTE | M.O. | H | 0.091539 | 4.52 | 0.41376 | 0.20342 | 0.091539 | 0 | 0.41376
PREÇO (mão-de-obra): | [5 empty] | 1.1063 |  |  | 13.5362 | 1.1063
PREÇO (material): | [5 empty] | 13.5362
PREÇO TOTAL (unit.): | [5 empty] | 14.6425
LS(%): 113,54 | [5 empty] | 1.2561
BDI(%): 22,23 | [5 empty] | 3.5342
ADM(%): 0,00 | [5 empty] | 0
TOTAL TAXA | [5 empty] | 4.7903
PREÇO TOTAL UNIT. (c/ taxa): | [5 empty] | 19.4328
QUANTIDADE: | [5 empty] | 0
PREÇO TOTAL (c/ taxa): | [5 empty] | 0
73783/9U | POSTE CONCRETO SEÇÃO CIRCULAR COMPRIMENTO=11M CARGA NOMINAL NO TOPO 300KG INCLUSIVE ESCAVACAO | SER.C G | UN
10 | BALDE PLASTICO CAPACIDADE *10* L | MAT. | UN | 0.030751 | 5 | 0.15376 |  |  | 0.15376 | 0
10712 | GUINDAUTO HIDRAULICO, CAPACIDADE MAXIMA DE CARGA 3300 KG, MOMENTO MAXIMO DE CARGA 5,8 TM , ALCANCE MAXIMO HORIZONTAL 7,60 M, PARA MONTAGEM SOBRE CHASSI DE CAMINHAO PBT MINIMO 8000 KG (INCLUI MONTAGEM, NAO INCLUI | MAT. | UN | 0.0002118 | 32272.86 | 6.8354 |  |  | 6.8354 | 0
12 | ESCOVA DE ACO, COM CABO, *4 X 15* FILEIRAS DE CERDA | MAT. | UN | 0.030751 | 4.9 | 0.15068 |  |  | 0.15068 | 0
1213 | CARPINTEIRO DE FORMAS | M.O. | H | 0.16769 | 6.12 | 1.0262 | 0.37263 | 0.16769 | 0 | 1.0262
12892 | LUVA RASPA DE COURO, CANO CURTO (PUNHO *7* CM) | MAT. | PAR | 0.054564 | 7.61 | 0.41523 |  |  | 0.41523 | 0
12893 | BOTA DE SEGURANCA COM BIQUEIRA DE ACO E COLARINHO | MAT. | PAR | 0.054564 | 40.63 | 2.2169 |  |  | 2.2169 | 0
12894 | ACOLCHOAD EM PVC COM CAPA PARA CHUVA FORRO DE POLIESTER, COM | MAT. | UN | 0.054564 | 11 | 0.6002 |  |  | 0.6002 | 0
12895 | CAPUZ (AMARELA OU AZUL ABA CAPACETE DE SEGURANCA FRONTAL COM SUSPENSAO DE POLIETILENO, SEM JUGULAR | MAT. | UN | 0.054564 | 8.46 | 0.46161 |  |  | 0.46161 | 0
1379 | CIMENTO PORTLAND COMPOSTO CP II-32 | MAT. | KG | 54.8103 | 0.43 | 23.5684 |  |  | 23.5684 | 0
13896 | VIBRADOR DE IMERSAO, DIAMETRO DA PONTEIRA DE *45* MM, COM MOTOR ELETRICO | MAT. | UN | 0.00030031 | 1493.17 | 0.44841 |  |  | 0.44841 | 0
2705 | ENERGIA ELETRICA ATE 2000 KWH INDUSTRIAL, SEM DEMAND | MAT. | KW/H | 0.498 | 0.16 | 0.07968 |  |  | 0.07968 | 0
2711 | CARRINHO DE MAO DE ACO CAPACIDADE 50 A 60 L, PNEU | MAT. | UN | 0.030751 | 79.44 | 2.4429 |  |  | 2.4429 | 0
36142 | COM CAMARA TIPO PLUG PROTETOR AUDITIVO DE INSERCAO COM CORDAO, ATENUACAO SUPERIOR A 15 D | MAT. | UN | 0.054564 | 1.26 | 0.06875 |  |  | 0.06875 | 0
36144 | RESPIRADOR DESCARTAVEL SEM VALVULA DE EXALACAO, PFF | MAT. | UN | 0.054564 | 0.94 | 0.05129 |  |  | 0.05129 | 0
36148 | CINTURAO DE SEGURANCA TIPO PARAQUEDISTA, FIVELA EM ACO, AJUSTE NO SUSPENSARIO, | MAT. | UN | 0.054564 | 40.63 | 2.2169 |  |  | 2.2169 | 0
36152 | OCULOS DE SEGURANCA CONTRA IMPACTOS COM LENTE INCOLOR, ARMACAO NYLON, COM | MAT. | UN | 0.054564 | 3.29 | 0.17951 |  |  | 0.17951 | 0
36397 | BETONEIRA, CAPACIDADE NOMINAL 600 L, CAPACIDADE DE MISTURA 360L, MOTOR ELETRICO TRIFASICO 220/380V, POTENCIA | MAT. | UN | 2.9194e-05 | 11079.4 | 0.32345 |  |  | 0.32345 | 0
370 | AREIA MEDIA - POSTO JAZIDA/FORNECEDOR (RETIRADO NA JAZIDA, SEM TRANSPORTE | MAT. | M3 | 0.1678 | 34.04 | 5.7119 |  |  | 5.7119 | 0
37370 | ALIMENTACAO - HORISTA (ENCARGOS COMPLEMENTARES) (COLETADO CAIXA | MAT. | H | 4.5035 | 2.55 | 11.484 | 10.0078 | 4.5035 | 11.484 | 0
37371 | TRANSPORTE - HORISTA (ENCARGOS COMPLEMENTARES) | MAT. | H | 4.5055 | 0.82 | 3.6945 | 10.0122 | 4.5055 | 3.6945 | 0
37372 | (COLETADO CAIXA (ENCARGOS EXAMES - HORISTA COMPLEMENTARES) (COLETADO CAIXA | MAT. | H | 4.5 | 0.34 | 1.53 | 10 | 4.5 | 1.53 | 0
37373 | SEGURO - HORISTA (ENCARGOS COMPLEMENTARES) (COLETADO | MAT. | H | 4.5 | 0.07 | 0.315 | 10 | 4.5 | 0.315 | 0
37456 | CAIXA CRISTAL PARA NIVEL, MANGUEIRA LISA, PVC TRANSPARENTE, 5/16" | MAT. | M | 0.030751 | 0.87 | 0.026753 |  |  | 0.026753 | 0
37623 | X1 MM DE BETONEIRA OPERADOR ESTACIONARIA/MISTURADOR | M.O. | H | 0.11597 | 4.97 | 0.57638 | 0.25772 | 0.11597 | 0 | 0.57638
37756 | (COLETADO CAIXAPESO BRUTO CAMINHAO TOCO, TOTAL 9700 KG, CARGA UTIL MAXIMA 6360 KG, DISTANCIA ENTRE EIXOS 4,30 M, POTENCIA 160 CV (INCLUI CABINE E CHASSI, | MAT. | UN | 0.0002118 | 119807.78 | 25.3753 |  |  | 25.3753 | 0
38403 | ENXADA ESTREITA *25 X 23* CM COM CABO | MAT. | UN | 0.030751 | 19.67 | 0.60487 |  |  | 0.60487 | 0
4096 | MOTORISTA OPERADOR DE CAMINHAO MUNCK | M.O. | H | 0.68391 | 9.28 | 6.3467 | 1.5198 | 0.68391 | 0 | 6.3467
4221 | OLEO DIESEL COMBUSTIVEL | MAT. | L | 26.4893 | 2.47 | 65.4286 |  |  | 65.4286 | 0
4721 | PEDRA BRITADA N. 1 (9,5 a 19 MM) POSTO PEDREIRA/FORNECEDOR, SEM | MAT. | M3 | 0.1162 | 48.23 | 5.6043 |  |  | 5.6043 | 0
4750 | PEDREIRO | M.O. | H | 0.16898 | 6.12 | 1.0342 | 0.37551 | 0.16898 | 0 | 1.0342
5055 | POSTE DE CONCRETO CIRCULAR, 300 KG, H = 11 M (NBR 8451) | MAT. | UN | 1 | 570.78 | 570.78 |  |  | 570.78 | 0
6111 | SERVENTE | M.O. | H | 3.4389 | 4.52 | 15.544 | 7.6421 | 3.4389 | 0 | 15.544
PREÇO (mão-de-obra): | [5 empty] | 24.5275 |  |  | 730.7683 | 24.5275
PREÇO (material): | [5 empty] | 730.7683
PREÇO TOTAL (unit.): | [5 empty] | 755.2958
LS(%): 113,54 | [5 empty] | 27.8485
BDI(%): 22,23 | [5 empty] | 174.093
ADM(%): 0,00 | [5 empty] | 0
TOTAL TAXA | [5 empty] | 201.9414
PREÇO TOTAL UNIT. (c/ taxa): | [5 empty] | 957.2372
QUANTIDADE: | [5 empty] | 0
PREÇO TOTAL (c/ taxa): | [5 empty] | 0
73795/15U | VÁLVULA DE RETENÇÃO HORIZONTAL Ø 100MM (4") - FORNECIMENTO E INSTALAÇÃ | SER.C G | UN
10 | BALDE PLASTICO CAPACIDADE *10* L | MAT. | UN | 0.007453 | 5 | 0.037265 |  |  | 0.037265 | 0
10407 | VALVULA DE RETENCAO HORIZONTAL, DE BRONZE (PN- 25), 4", 400 PSI, TAMPA DE | MAT. | UN | 1 | 289.37 | 289.37 |  |  | 289.37 | 0
12 | ESCOVA DE ACO, COM CABO, *4 X 15* FILEIRAS DE CERDA | MAT. | UN | 0.007453 | 4.9 | 0.03652 |  |  | 0.03652 | 0
12892 | LUVA RASPA DE COURO, CANO CURTO (PUNHO *7* CM) | MAT. | PAR | 0.012826 | 7.61 | 0.097609 |  |  | 0.097609 | 0
12893 | BOTA DE SEGURANCA COM BIQUEIRA DE ACO E COLARINHO | MAT. | PAR | 0.012826 | 40.63 | 0.52114 |  |  | 0.52114 | 0
12894 | ACOLCHOAD EM PVC COM CAPA PARA CHUVA FORRO DE POLIESTER, COM | MAT. | UN | 0.012826 | 11 | 0.14109 |  |  | 0.14109 | 0
12895 | CAPUZ (AMARELA OU AZUL ABA CAPACETE DE SEGURANCA FRONTAL COM SUSPENSAO DE POLIETILENO, SEM JUGULAR | MAT. | UN | 0.012826 | 8.46 | 0.10851 |  |  | 0.10851 | 0
13 | ESTOPA | MAT. | KG | 0.1 | 7.54 | 0.754 |  |  | 0.754 | 0
2696 | ENCANADOR OU BOMBEIRO HIDRAULICO | M.O. | H | 0.45653 | 6.12 | 2.7939 | 1.0145 | 0.45653 | 0 | 2.7939
2711 | CARRINHO DE MAO DE ACO CAPACIDADE 50 A 60 L, PNEU | MAT. | UN | 0.007453 | 79.44 | 0.59207 |  |  | 0.59207 | 0
36142 | COM CAMARA TIPO PLUG PROTETOR AUDITIVO DE INSERCAO COM CORDAO, ATENUACAO SUPERIOR A 15 D | MAT. | UN | 0.012826 | 1.26 | 0.016161 |  |  | 0.016161 | 0
36144 | RESPIRADOR DESCARTAVEL SEM VALVULA DE EXALACAO, PFF | MAT. | UN | 0.012826 | 0.94 | 0.012057 |  |  | 0.012057 | 0
36148 | CINTURAO DE SEGURANCA TIPO PARAQUEDISTA, FIVELA EM ACO, AJUSTE NO SUSPENSARIO, | MAT. | UN | 0.012826 | 40.63 | 0.52114 |  |  | 0.52114 | 0
36152 | OCULOS DE SEGURANCA CONTRA IMPACTOS COM LENTE INCOLOR, ARMACAO NYLON, COM | MAT. | UN | 0.012826 | 3.29 | 0.042199 |  |  | 0.042199 | 0
37370 | ALIMENTACAO - HORISTA (ENCARGOS COMPLEMENTARES) (COLETADO CAIXA | MAT. | H | 0.9 | 2.55 | 2.295 | 2 | 0.9 | 2.295 | 0
37371 | TRANSPORTE - HORISTA (ENCARGOS COMPLEMENTARES) | MAT. | H | 0.9 | 0.82 | 0.738 | 2 | 0.9 | 0.738 | 0
37372 | (COLETADO CAIXA (ENCARGOS EXAMES - HORISTA COMPLEMENTARES) (COLETADO | MAT. | H | 0.9 | 0.34 | 0.306 | 2 | 0.9 | 0.306 | 0
37373 | CAIXA - HORISTA (ENCARGOS SEGURO COMPLEMENTARES) (COLETADO | MAT. | H | 0.9 | 0.07 | 0.063 | 2 | 0.9 | 0.063 | 0
37456 | CAIXA CRISTAL PARA NIVEL, MANGUEIRA LISA, PVC TRANSPARENTE, 5/16" | MAT. | M | 0.007453 | 0.87 | 0.0064841 |  |  | 0.0064841 | 0
38403 | X1 MM ESTREITA *25 X 23* CM ENXADA COM CABO | MAT. | UN | 0.007453 | 19.67 | 0.1466 |  |  | 0.1466 | 0
6111 | SERVENTE | M.O. | H | 0.4577 | 4.52 | 2.0688 | 1.0171 | 0.4577 | 0 | 2.0688
PREÇO (mão-de-obra): | [5 empty] | 4.8627 |  |  | 295.8048 | 4.8627
PREÇO (material): | [5 empty] | 295.8048
PREÇO TOTAL (unit.): | [5 empty] | 300.6676
LS(%): 113,54 | [5 empty] | 5.5211
BDI(%): 22,23 | [5 empty] | 68.0657
ADM(%): 0,00 | [5 empty] | 0
TOTAL TAXA | [5 empty] | 73.5869
PREÇO TOTAL UNIT. (c/ taxa): | [5 empty] | 374.2544
QUANTIDADE: | [5 empty] | 0
PREÇO TOTAL (c/ taxa): | [5 empty] | 0
73857/6U | TRANSFORMADOR DISTRIBUICAO 500KVA TRIFASICO 60HZ CLASSE 15KV | SER.C G | UN
10 | BALDE PLASTICO CAPACIDADE *10* L | MAT. | UN | 0.033538 | 5 | 0.16769 |  |  | 0.16769 | 0
12 | ESCOVA DE ACO, COM CABO, *4 X 15* FILEIRAS DE CERDA | MAT. | UN | 0.033538 | 4.9 | 0.16434 |  |  | 0.16434 | 0
12892 | LUVA RASPA DE COURO, CANO CURTO (PUNHO *7* CM) | MAT. | PAR | 0.057719 | 7.61 | 0.43924 |  |  | 0.43924 | 0
12893 | BOTA DE SEGURANCA COM BIQUEIRA DE ACO E COLARINHO | MAT. | PAR | 0.057719 | 40.63 | 2.3451 |  |  | 2.3451 | 0
12894 | ACOLCHOAD EM PVC COM CAPA PARA CHUVA FORRO DE POLIESTER, COM | MAT. | UN | 0.057719 | 11 | 0.63491 |  |  | 0.63491 | 0
12895 | CAPUZ (AMARELA OU AZUL ABA CAPACETE DE SEGURANCA FRONTAL COM SUSPENSAO DE POLIETILENO, SEM JUGULAR | MAT. | UN | 0.057719 | 8.46 | 0.4883 |  |  | 0.4883 | 0
2436 | ELETRICISTA | M.O. | H | 2.086 | 7.47 | 15.5821 | 4.6354 | 2.086 | 0 | 15.5821
2711 | CARRINHO DE MAO DE ACO CAPACIDADE 50 A 60 L, PNEU | MAT. | UN | 0.033538 | 79.44 | 2.6643 |  |  | 2.6643 | 0
36142 | COM CAMARA TIPO PLUG PROTETOR AUDITIVO DE INSERCAO COM CORDAO, ATENUACAO SUPERIOR A 15 D | MAT. | UN | 0.057719 | 1.26 | 0.072726 |  |  | 0.072726 | 0
36144 | RESPIRADOR DESCARTAVEL SEM VALVULA DE EXALACAO, PFF | MAT. | UN | 0.057719 | 0.94 | 0.054256 |  |  | 0.054256 | 0
36148 | CINTURAO DE SEGURANCA TIPO PARAQUEDISTA, FIVELA EM ACO, AJUSTE NO SUSPENSARIO, | MAT. | UN | 0.057719 | 40.63 | 2.3451 |  |  | 2.3451 | 0
36152 | OCULOS DE SEGURANCA CONTRA IMPACTOS COM LENTE INCOLOR, ARMACAO NYLON, COM | MAT. | UN | 0.057719 | 3.29 | 0.18989 |  |  | 0.18989 | 0
37370 | ALIMENTACAO - HORISTA (ENCARGOS COMPLEMENTARES) (COLETADO CAIXA | MAT. | H | 4.05 | 2.55 | 10.3275 | 9 | 4.05 | 10.3275 | 0
37371 | TRANSPORTE - HORISTA (ENCARGOS COMPLEMENTARES) | MAT. | H | 4.05 | 0.82 | 3.321 | 9 | 4.05 | 3.321 | 0
37372 | (COLETADO CAIXA (ENCARGOS EXAMES - HORISTA COMPLEMENTARES) (COLETADO | MAT. | H | 4.05 | 0.34 | 1.377 | 9 | 4.05 | 1.377 | 0
37373 | CAIXA - HORISTA (ENCARGOS SEGURO COMPLEMENTARES) (COLETADO | MAT. | H | 4.05 | 0.07 | 0.2835 | 9 | 4.05 | 0.2835 | 0
37456 | CAIXA CRISTAL PARA NIVEL, MANGUEIRA LISA, PVC TRANSPARENTE, 5/16" | MAT. | M | 0.033538 | 0.87 | 0.029178 |  |  | 0.029178 | 0
38403 | X1 MM ESTREITA *25 X 23* CM ENXADA COM CABO | MAT. | UN | 0.033538 | 19.67 | 0.6597 |  |  | 0.6597 | 0
6111 | SERVENTE | M.O. | H | 2.0596 | 4.52 | 9.3095 | 4.577 | 2.0596 | 0 | 9.3095
7616 | TRANSFORMADOR TRIFASICO DE DISTRIBUICAO, POTENCIA DE 500 KVA, TENSAO NOMINAL DE 15 KV, TENSAO SECUNDARIA DE | MAT. | UN | 1 | 23932.6 | 23932.6 |  |  | 23932.6 | 0
PREÇO (mão-de-obra): | [5 empty] | 24.8916 |  |  | 23958.1638 | 24.8916
PREÇO (material): | [5 empty] | 23958.1638
PREÇO TOTAL (unit.): | [5 empty] | 23983.0553
LS(%): 113,54 | [5 empty] | 28.2619
BDI(%): 22,23 | [5 empty] | 5337.7158
ADM(%): 0,00 | [5 empty] | 0
TOTAL TAXA | [5 empty] | 5365.9777
PREÇO TOTAL UNIT. (c/ taxa): | [5 empty] | 29349.0331
QUANTIDADE: | [5 empty] | 0
PREÇO TOTAL (c/ taxa): | [5 empty] | 0
73922/2U | PISO CIMENTADO TRACO 1:4 (CIMENTO E AREIA) ACABAMENTO LISO ESPESSURA 2,5CM PREPARO | SER.C G | M2
10 | BALDE PLASTICO CAPACIDADE *10* L | MAT. | UN | 0.0082533 | 5 | 0.041266 |  |  | 0.041266 | 0
12 | ESCOVA DE ACO, COM CABO, *4 X 15* FILEIRAS DE CERDA | MAT. | UN | 0.0082533 | 4.9 | 0.040441 |  |  | 0.040441 | 0
12892 | LUVA RASPA DE COURO, CANO CURTO (PUNHO *7* CM) | MAT. | PAR | 0.014204 | 7.61 | 0.10809 |  |  | 0.10809 | 0
12893 | BOTA DE SEGURANCA COM BIQUEIRA DE ACO E COLARINHO ACOLCHOAD | MAT. | PAR | 0.014204 | 40.63 | 0.57709 |  |  | 0.57709 | 0
12894 | CAPA PARA CHUVA EM PVC COM FORRO DE POLIESTER, COM | MAT. | UN | 0.014204 | 11 | 0.15624 |  |  | 0.15624 | 0
12895 | CAPUZ (AMARELA OU AZUL ABA CAPACETE DE SEGURANCA FRONTAL COM SUSPENSAO DE POLIETILENO, SEM JUGULAR | MAT. | UN | 0.014204 | 8.46 | 0.12016 |  |  | 0.12016 | 0
1379 | CIMENTO PORTLAND COMPOSTO CP II-32 | MAT. | KG | 8.876 | 0.43 | 3.8167 |  |  | 3.8167 | 0
2711 | CARRINHO DE MAO DE ACO CAPACIDADE 50 A 60 L, PNEU | MAT. | UN | 0.0082533 | 79.44 | 0.65564 |  |  | 0.65564 | 0
36142 | COM CAMARA TIPO PLUG PROTETOR AUDITIVO DE INSERCAO COM CORDAO, ATENUACAO SUPERIOR A 15 D | MAT. | UN | 0.014204 | 1.26 | 0.017897 |  |  | 0.017897 | 0
36144 | RESPIRADOR DESCARTAVEL SEM VALVULA DE EXALACAO, PFF | MAT. | UN | 0.014204 | 0.94 | 0.013351 |  |  | 0.013351 | 0
36148 | CINTURAO DE SEGURANCA TIPO PARAQUEDISTA, FIVELA EM ACO, AJUSTE NO SUSPENSARIO, | MAT. | UN | 0.014204 | 40.63 | 0.57709 |  |  | 0.57709 | 0
36152 | OCULOS DE SEGURANCA CONTRA IMPACTOS COM LENTE INCOLOR, ARMACAO NYLON, COM | MAT. | UN | 0.014204 | 3.29 | 0.04673 |  |  | 0.04673 | 0
370 | AREIA MEDIA - POSTO JAZIDA/FORNECEDOR (RETIRADO NA JAZIDA, SEM TRANSPORTE | MAT. | M3 | 0.03075 | 34.04 | 1.0467 |  |  | 1.0467 | 0
37370 | ALIMENTACAO - HORISTA (ENCARGOS COMPLEMENTARES) (COLETADO CAIXA | MAT. | H | 0.99664 | 2.55 | 2.5414 | 2.2147 | 0.99664 | 2.5414 | 0
37371 | TRANSPORTE - HORISTA (ENCARGOS COMPLEMENTARES) | MAT. | H | 0.99664 | 0.82 | 0.81724 | 2.2147 | 0.99664 | 0.81724 | 0
37372 | (COLETADO CAIXA (ENCARGOS EXAMES - HORISTA COMPLEMENTARES) (COLETADO | MAT. | H | 0.99664 | 0.34 | 0.33886 | 2.2147 | 0.99664 | 0.33886 | 0
37373 | CAIXA - HORISTA (ENCARGOS SEGURO COMPLEMENTARES) (COLETADO | MAT. | H | 0.99664 | 0.07 | 0.069765 | 2.2147 | 0.99664 | 0.069765 | 0
37456 | CAIXA CRISTAL PARA NIVEL, MANGUEIRA LISA, PVC TRANSPARENTE, 5/16" | MAT. | M | 0.0082533 | 0.87 | 0.0071803 |  |  | 0.0071803 | 0
38403 | X1 MM ESTREITA *25 X 23* CM ENXADA COM CABO | MAT. | UN | 0.0082533 | 19.67 | 0.16234 |  |  | 0.16234 | 0
4750 | PEDREIRO | M.O. | H | 0.4577 | 6.12 | 2.8011 | 1.0171 | 0.4577 | 0 | 2.8011
6111 | SERVENTE | M.O. | H | 0.55599 | 4.52 | 2.5131 | 1.2355 | 0.55599 | 0 | 2.5131
PREÇO (mão-de-obra): | [5 empty] | 5.3141 |  |  | 11.1542 | 5.3141
PREÇO (material): | [5 empty] | 11.1542
PREÇO TOTAL (unit.): | [5 empty] | 16.4684
LS(%): 113,54 | [5 empty] | 6.0337
BDI(%): 22,23 | [5 empty] | 5.0022
ADM(%): 0,00 | [5 empty] | 0
TOTAL TAXA | [5 empty] | 11.0359
PREÇO TOTAL UNIT. (c/ taxa): | [5 empty] | 27.5043
QUANTIDADE: | [5 empty] | 0
PREÇO TOTAL (c/ taxa): | [5 empty] | 0
73924/2U | PINTURA ESMALTE ACETINADO, DUAS DEMAOS, SOBRE SUPERFICIE METALIC | SER.C G | M2
10 | BALDE PLASTICO CAPACIDADE *10* L | MAT. | UN | 0.0037265 | 5 | 0.018632 |  |  | 0.018632 | 0
12 | ESCOVA DE ACO, COM CABO, *4 X 15* FILEIRAS DE CERDA | MAT. | UN | 0.0037265 | 4.9 | 0.01826 |  |  | 0.01826 | 0
12892 | LUVA RASPA DE COURO, CANO CURTO (PUNHO *7* CM) | MAT. | PAR | 0.0064132 | 7.61 | 0.048804 |  |  | 0.048804 | 0
12893 | BOTA DE SEGURANCA COM BIQUEIRA DE ACO E COLARINHO | MAT. | PAR | 0.0064132 | 40.63 | 0.26057 |  |  | 0.26057 | 0
12894 | ACOLCHOAD EM PVC COM CAPA PARA CHUVA FORRO DE POLIESTER, COM | MAT. | UN | 0.0064132 | 11 | 0.070545 |  |  | 0.070545 | 0
12895 | CAPUZ (AMARELA OU AZUL ABA CAPACETE DE SEGURANCA FRONTAL COM SUSPENSAO DE POLIETILENO, SEM JUGULAR | MAT. | UN | 0.0064132 | 8.46 | 0.054256 |  |  | 0.054256 | 0
2711 | CARRINHO DE MAO DE ACO CAPACIDADE 50 A 60 L, PNEU | MAT. | UN | 0.0037265 | 79.44 | 0.29603 |  |  | 0.29603 | 0
36142 | COM CAMARA TIPO PLUG PROTETOR AUDITIVO DE INSERCAO COM CORDAO, ATENUACAO SUPERIOR A 15 D | MAT. | UN | 0.0064132 | 1.26 | 0.0080806 |  |  | 0.0080806 | 0
36144 | RESPIRADOR DESCARTAVEL SEM VALVULA DE EXALACAO, PFF | MAT. | UN | 0.0064132 | 0.94 | 0.0060284 |  |  | 0.0060284 | 0
36148 | CINTURAO DE SEGURANCA TIPO PARAQUEDISTA, FIVELA EM ACO, AJUSTE NO SUSPENSARIO, | MAT. | UN | 0.0064132 | 40.63 | 0.26057 |  |  | 0.26057 | 0
36152 | OCULOS DE SEGURANCA CONTRA IMPACTOS COM LENTE INCOLOR, ARMACAO NYLON, COM | MAT. | UN | 0.0064132 | 3.29 | 0.021099 |  |  | 0.021099 | 0
37370 | ALIMENTACAO - HORISTA (ENCARGOS COMPLEMENTARES) (COLETADO CAIXA | MAT. | H | 0.45 | 2.55 | 1.1475 | 1 | 0.45 | 1.1475 | 0
37371 | TRANSPORTE - HORISTA (ENCARGOS COMPLEMENTARES) | MAT. | H | 0.45 | 0.82 | 0.369 | 1 | 0.45 | 0.369 | 0
37372 | (COLETADO CAIXA (ENCARGOS EXAMES - HORISTA COMPLEMENTARES) (COLETADO | MAT. | H | 0.45 | 0.34 | 0.153 | 1 | 0.45 | 0.153 | 0
37373 | CAIXA - HORISTA (ENCARGOS SEGURO COMPLEMENTARES) (COLETADO | MAT. | H | 0.45 | 0.07 | 0.0315 | 1 | 0.45 | 0.0315 | 0
37456 | CAIXA CRISTAL PARA NIVEL, MANGUEIRA LISA, PVC TRANSPARENTE, 5/16" | MAT. | M | 0.0037265 | 0.87 | 0.0032421 |  |  | 0.0032421 | 0
3768 | X1 MM FOLHA PARA FERRO, LIXA EM NUMERO 150 | MAT. | UN | 0.6 | 1.05 | 0.63 |  |  | 0.63 | 0
38403 | ENXADA ESTREITA *25 X 23* CM COM CABO | MAT. | UN | 0.0037265 | 19.67 | 0.0733 |  |  | 0.0733 | 0
4783 | PINTOR | M.O. | H | 0.22768 | 6.12 | 1.3934 | 0.50595 | 0.22768 | 0 | 1.3934
5318 | SOLVENTE DILUENTE A BASE DE AGUARRAS | MAT. | L | 0.07 | 8.23 | 0.5761 |  |  | 0.5761 | 0
6111 | SERVENTE | M.O. | H | 0.22885 | 4.52 | 1.0344 | 0.50855 | 0.22885 | 0 | 1.0344
7311 | TINTA ESMALTE SINTETICO PREMIUM ACETINADO | MAT. | L | 0.16 | 9.73 | 1.5568 |  |  | 1.5568 | 0
PREÇO (mão-de-obra): | [5 empty] | 2.4278 |  |  | 5.6033 | 2.4278
PREÇO (material): | [5 empty] | 5.6033
PREÇO TOTAL (unit.): | [5 empty] | 8.0311
LS(%): 113,54 | [5 empty] | 2.7565
BDI(%): 22,23 | [5 empty] | 2.3981
ADM(%): 0,00 | [5 empty] | 0
TOTAL TAXA | [5 empty] | 5.1546
PREÇO TOTAL UNIT. (c/ taxa): | [5 empty] | 13.1857
QUANTIDADE: | [5 empty] | 0
PREÇO TOTAL (c/ taxa): | [5 empty] | 0
73932/1U | GRADE DE FERRO EM BARRA CHATA 3/16" | SER.C G | M2
10 | BALDE PLASTICO CAPACIDADE *10* L | MAT. | UN | 0.01168 | 5 | 0.058401 |  |  | 0.058401 | 0
12 | ESCOVA DE ACO, COM CABO, *4 X 15* FILEIRAS DE CERDA | MAT. | UN | 0.01168 | 4.9 | 0.057233 |  |  | 0.057233 | 0
12892 | LUVA RASPA DE COURO, CANO CURTO (PUNHO *7* CM) | MAT. | PAR | 0.020101 | 7.61 | 0.15297 |  |  | 0.15297 | 0
12893 | BOTA DE SEGURANCA COM BIQUEIRA DE ACO E COLARINHO | MAT. | PAR | 0.020101 | 40.63 | 0.81671 |  |  | 0.81671 | 0
12894 | ACOLCHOAD EM PVC COM CAPA PARA CHUVA FORRO DE POLIESTER, COM | MAT. | UN | 0.020101 | 11 | 0.22111 |  |  | 0.22111 | 0
12895 | CAPUZ (AMARELA OU AZUL ABA CAPACETE DE SEGURANCA FRONTAL COM SUSPENSAO DE POLIETILENO, SEM JUGULAR | MAT. | UN | 0.020101 | 8.46 | 0.17006 |  |  | 0.17006 | 0
1379 | CIMENTO PORTLAND COMPOSTO CP II-32 | MAT. | KG | 1.4202 | 0.43 | 0.61067 |  |  | 0.61067 | 0
2711 | CARRINHO DE MAO DE ACO CAPACIDADE 50 A 60 L, PNEU | MAT. | UN | 0.01168 | 79.44 | 0.92787 |  |  | 0.92787 | 0
36142 | COM CAMARA TIPO PLUG PROTETOR AUDITIVO DE INSERCAO COM CORDAO, ATENUACAO SUPERIOR A 15 D | MAT. | UN | 0.020101 | 1.26 | 0.025328 |  |  | 0.025328 | 0
36144 | RESPIRADOR DESCARTAVEL SEM VALVULA DE EXALACAO, PFF | MAT. | UN | 0.020101 | 0.94 | 0.018895 |  |  | 0.018895 | 0
36148 | CINTURAO DE SEGURANCA TIPO PARAQUEDISTA, FIVELA EM ACO, AJUSTE NO SUSPENSARIO, | MAT. | UN | 0.020101 | 40.63 | 0.81671 |  |  | 0.81671 | 0
36152 | OCULOS DE SEGURANCA CONTRA IMPACTOS COM LENTE INCOLOR, ARMACAO NYLON, COM | MAT. | UN | 0.020101 | 3.29 | 0.066133 |  |  | 0.066133 | 0
370 | AREIA MEDIA - POSTO JAZIDA/FORNECEDOR (RETIRADO NA JAZIDA, SEM TRANSPORTE | MAT. | M3 | 0.00492 | 34.04 | 0.16748 |  |  | 0.16748 | 0
37370 | ALIMENTACAO - HORISTA (ENCARGOS COMPLEMENTARES) (COLETADO CAIXA | MAT. | H | 1.4105 | 2.55 | 3.5967 | 3.1344 | 1.4105 | 3.5967 | 0
37371 | TRANSPORTE - HORISTA (ENCARGOS COMPLEMENTARES) | MAT. | H | 1.4105 | 0.82 | 1.1566 | 3.1344 | 1.4105 | 1.1566 | 0
37372 | (COLETADO CAIXA (ENCARGOS EXAMES - HORISTA COMPLEMENTARES) (COLETADO | MAT. | H | 1.4105 | 0.34 | 0.47956 | 3.1344 | 1.4105 | 0.47956 | 0
37373 | CAIXA - HORISTA (ENCARGOS SEGURO COMPLEMENTARES) (COLETADO | MAT. | H | 1.4105 | 0.07 | 0.098732 | 3.1344 | 1.4105 | 0.098732 | 0
37456 | CAIXA CRISTAL PARA NIVEL, MANGUEIRA LISA, PVC TRANSPARENTE, 5/16" | MAT. | M | 0.01168 | 0.87 | 0.010162 |  |  | 0.010162 | 0
38403 | X1 MM ESTREITA *25 X 23* CM ENXADA COM CABO | MAT. | UN | 0.01168 | 19.67 | 0.22975 |  |  | 0.22975 | 0
546 | BARRA DE FERRO RETANGULAR, BARRA CHATA (QUALQUER | MAT. | KG | 42 | 3.12 | 131.04 |  |  | 131.04 | 0
567 | DIMENSAO FERRO CANTONEIRA GALVANIZADO DE ABAS IGUAIS, 1 X 1/8" (L X E) , 1,20KG/M | MAT. | M | 2 | 4.11 | 8.22 |  |  | 8.22 | 0
6110 | SERRALHEIRO | M.O. | H | 0.68128 | 5.78 | 3.9378 | 1.5139 | 0.68128 | 0 | 3.9378
6111 | SERVENTE | M.O. | H | 0.74804 | 4.52 | 3.3811 | 1.6623 | 0.74804 | 0 | 3.3811
PREÇO (mão-de-obra): | [5 empty] | 7.3189 |  |  | 148.941 | 7.3189
PREÇO (material): | [5 empty] | 148.941
PREÇO TOTAL (unit.): | [5 empty] | 156.26
LS(%): 113,54 | [5 empty] | 8.3099
BDI(%): 22,23 | [5 empty] | 36.5839
ADM(%): 0,00 | [5 empty] | 0
TOTAL TAXA | [5 empty] | 44.8938
PREÇO TOTAL UNIT. (c/ taxa): | [5 empty] | 201.1537
QUANTIDADE: | [5 empty] | 0
PREÇO TOTAL (c/ taxa): | [5 empty] | 0
73933/2U | PORTA DE FERRO, DE ABRIR, TIPO CHAPA LISA, COM | SER.C G | M2
10 | BALDE PLASTICO CAPACIDADE *10* L | MAT. | UN | 0.019572 | 5 | 0.097858 |  |  | 0.097858 | 0
1106 | CAL HIDRATADA CH-I PARA ARGAMASSA | MAT. | KG | 0.48138 | 1.19 | 0.57284 |  |  | 0.57284 | 0
12 | ESCOVA DE ACO, COM CABO, *4 X 15* FILEIRAS DE CERDA | MAT. | UN | 0.019572 | 4.9 | 0.095901 |  |  | 0.095901 | 0
12892 | LUVA RASPA DE COURO, CANO CURTO (PUNHO *7* CM) | MAT. | PAR | 0.033682 | 7.61 | 0.25632 |  |  | 0.25632 | 0
12893 | BOTA DE SEGURANCA COM BIQUEIRA DE ACO E COLARINHO | MAT. | PAR | 0.033682 | 40.63 | 1.3685 |  |  | 1.3685 | 0
12894 | ACOLCHOAD EM PVC COM CAPA PARA CHUVA FORRO DE POLIESTER, COM | MAT. | UN | 0.033682 | 11 | 0.3705 |  |  | 0.3705 | 0
12895 | CAPUZ (AMARELA OU AZUL ABA CAPACETE DE SEGURANCA FRONTAL COM SUSPENSAO DE POLIETILENO, SEM JUGULAR | MAT. | UN | 0.033682 | 8.46 | 0.28495 |  |  | 0.28495 | 0
1379 | CIMENTO PORTLAND COMPOSTO CP II-32 | MAT. | KG | 1.8452 | 0.43 | 0.79345 |  |  | 0.79345 | 0
2711 | CARRINHO DE MAO DE ACO CAPACIDADE 50 A 60 L, PNEU | MAT. | UN | 0.019572 | 79.44 | 1.5548 |  |  | 1.5548 | 0
36142 | COM CAMARA TIPO PLUG PROTETOR AUDITIVO DE INSERCAO COM CORDAO, ATENUACAO SUPERIOR A 15 D | MAT. | UN | 0.033682 | 1.26 | 0.04244 |  |  | 0.04244 | 0
36144 | RESPIRADOR DESCARTAVEL SEM VALVULA DE EXALACAO, PFF | MAT. | UN | 0.033682 | 0.94 | 0.031661 |  |  | 0.031661 | 0
36148 | CINTURAO DE SEGURANCA TIPO PARAQUEDISTA, FIVELA EM ACO, AJUSTE NO SUSPENSARIO, | MAT. | UN | 0.033682 | 40.63 | 1.3685 |  |  | 1.3685 | 0
36152 | OCULOS DE SEGURANCA CONTRA IMPACTOS COM LENTE INCOLOR, ARMACAO NYLON, COM | MAT. | UN | 0.033682 | 3.29 | 0.11081 |  |  | 0.11081 | 0
370 | AREIA MEDIA - POSTO JAZIDA/FORNECEDOR (RETIRADO NA JAZIDA, SEM TRANSPORTE | MAT. | M3 | 0.0072 | 34.04 | 0.24509 |  |  | 0.24509 | 0
37370 | ALIMENTACAO - HORISTA (ENCARGOS COMPLEMENTARES) (COLETADO CAIXA | MAT. | H | 2.3634 | 2.55 | 6.0267 | 5.252 | 2.3634 | 6.0267 | 0
37371 | TRANSPORTE - HORISTA (ENCARGOS COMPLEMENTARES) | MAT. | H | 2.3634 | 0.82 | 1.938 | 5.252 | 2.3634 | 1.938 | 0
37372 | (COLETADO CAIXA (ENCARGOS EXAMES - HORISTA COMPLEMENTARES) (COLETADO | MAT. | H | 2.3634 | 0.34 | 0.80356 | 5.252 | 2.3634 | 0.80356 | 0
37373 | CAIXA - HORISTA (ENCARGOS SEGURO COMPLEMENTARES) (COLETADO | MAT. | H | 2.3634 | 0.07 | 0.16544 | 5.252 | 2.3634 | 0.16544 | 0
37456 | CAIXA CRISTAL PARA NIVEL, MANGUEIRA LISA, PVC TRANSPARENTE, 5/16" | MAT. | M | 0.019572 | 0.87 | 0.017027 |  |  | 0.017027 | 0
38403 | X1 MM ESTREITA *25 X 23* CM ENXADA COM CABO | MAT. | UN | 0.019572 | 19.67 | 0.38497 |  |  | 0.38497 | 0
4750 | PEDREIRO | M.O. | H | 0.36616 | 6.12 | 2.2409 | 0.81368 | 0.36616 | 0 | 2.2409
4929 | !EM PROCESSO DE DESATIVACAO! PORTA DE ABRIR EM FERRO (TIPO CHAPA NUMERO 18), COM ALMOFADA E GUARNICAO, SEM | MAT. | M2 | 1 | 297.95 | 297.95 |  |  | 297.95 | 0
6110 | SERRALHEIRO | M.O. | H | 0.7267 | 5.78 | 4.2003 | 1.6149 | 0.7267 | 0 | 4.2003
6111 | SERVENTE | M.O. | H | 1.3054 | 4.52 | 5.9002 | 2.9008 | 1.3054 | 0 | 5.9002
PREÇO (mão-de-obra): | [5 empty] | 12.3414 |  |  | 314.4793 | 12.3414
PREÇO (material): | [5 empty] | 314.4793
PREÇO TOTAL (unit.): | [5 empty] | 326.8207
LS(%): 113,54 | [5 empty] | 14.0124
BDI(%): 22,23 | [5 empty] | 75.7672
ADM(%): 0,00 | [5 empty] | 0
TOTAL TAXA | [5 empty] | 89.7796
PREÇO TOTAL UNIT. (c/ taxa): | [5 empty] | 416.6003
QUANTIDADE: | [5 empty] | 0
PREÇO TOTAL (c/ taxa): | [5 empty] | 0
73953/2U | LUMINARIA TIPO CALHA, DE SOBREPOR, COM REATOR DE PARTIDA RAPIDA E LAMPADA FLUORESCENTE 2X20W, COMPLETA, FORNECIMENTO E | SER.C G | UN
10 | BALDE PLASTICO CAPACIDADE *10* L | MAT. | UN | 0.0063351 | 5 | 0.031675 |  |  | 0.031675 | 0
12 | ESCOVA DE ACO, COM CABO, *4 X 15* FILEIRAS DE CERDA | MAT. | UN | 0.0063351 | 4.9 | 0.031042 |  |  | 0.031042 | 0
12892 | LUVA RASPA DE COURO, CANO CURTO (PUNHO *7* CM) | MAT. | PAR | 0.010902 | 7.61 | 0.082968 |  |  | 0.082968 | 0
12893 | BOTA DE SEGURANCA COM BIQUEIRA DE ACO E COLARINHO | MAT. | PAR | 0.010902 | 40.63 | 0.44297 |  |  | 0.44297 | 0
12894 | ACOLCHOAD EM PVC COM CAPA PARA CHUVA FORRO DE POLIESTER, COM | MAT. | UN | 0.010902 | 11 | 0.11993 |  |  | 0.11993 | 0
12895 | CAPUZ (AMARELA OU AZUL ABA CAPACETE DE SEGURANCA FRONTAL COM SUSPENSAO DE POLIETILENO, SEM JUGULAR | MAT. | UN | 0.010902 | 8.46 | 0.092235 |  |  | 0.092235 | 0
2436 | ELETRICISTA | M.O. | H | 0.39401 | 7.47 | 2.9433 | 0.87558 | 0.39401 | 0 | 2.9433
2711 | CARRINHO DE MAO DE ACO CAPACIDADE 50 A 60 L, PNEU | MAT. | UN | 0.0063351 | 79.44 | 0.50326 |  |  | 0.50326 | 0
36142 | COM CAMARA TIPO PLUG PROTETOR AUDITIVO DE INSERCAO COM CORDAO, ATENUACAO SUPERIOR A 15 D | MAT. | UN | 0.010902 | 1.26 | 0.013737 |  |  | 0.013737 | 0
36144 | RESPIRADOR DESCARTAVEL SEM VALVULA DE EXALACAO, PFF | MAT. | UN | 0.010902 | 0.94 | 0.010248 |  |  | 0.010248 | 0
36148 | CINTURAO DE SEGURANCA TIPO PARAQUEDISTA, FIVELA EM ACO, AJUSTE NO SUSPENSARIO, | MAT. | UN | 0.010902 | 40.63 | 0.44297 |  |  | 0.44297 | 0
36152 | OCULOS DE SEGURANCA CONTRA IMPACTOS COM LENTE INCOLOR, ARMACAO NYLON, COM | MAT. | UN | 0.010902 | 3.29 | 0.035869 |  |  | 0.035869 | 0
37370 | ALIMENTACAO - HORISTA (ENCARGOS COMPLEMENTARES) (COLETADO CAIXA | MAT. | H | 0.765 | 2.55 | 1.9507 | 1.7 | 0.765 | 1.9507 | 0
37371 | TRANSPORTE - HORISTA (ENCARGOS COMPLEMENTARES) (COLETADO CAIXA | MAT. | H | 0.765 | 0.82 | 0.6273 | 1.7 | 0.765 | 0.6273 | 0
37372 | EXAMES - HORISTA (ENCARGOS COMPLEMENTARES) (COLETADO | MAT. | H | 0.765 | 0.34 | 0.2601 | 1.7 | 0.765 | 0.2601 | 0
37373 | CAIXA - HORISTA (ENCARGOS SEGURO COMPLEMENTARES) (COLETADO | MAT. | H | 0.765 | 0.07 | 0.05355 | 1.7 | 0.765 | 0.05355 | 0
37456 | CAIXA CRISTAL PARA NIVEL, MANGUEIRA LISA, PVC TRANSPARENTE, 5/16" | MAT. | M | 0.0063351 | 0.87 | 0.0055115 |  |  | 0.0055115 | 0
3811 | X1 MM DE SOBREPOR EM LUMINARIA CHAPA DE ACO PARA 2 LAMPADAS FLUORESCENTES DE *18* W, ALETADA, COMPLETA (LAMPADAS E | MAT. | UN | 1 | 24.18 | 24.18 |  |  | 24.18 | 0
38403 | ENXADA ESTREITA *25 X 23* CM COM CABO | MAT. | UN | 0.0063351 | 19.67 | 0.12461 |  |  | 0.12461 | 0
6111 | SERVENTE | M.O. | H | 0.38904 | 4.52 | 1.7585 | 0.86454 | 0.38904 | 0 | 1.7585
PREÇO (mão-de-obra): | [5 empty] | 4.7017 |  |  | 29.0087 | 4.7017
PREÇO (material): | [5 empty] | 29.0087
PREÇO TOTAL (unit.): | [5 empty] | 33.7105
LS(%): 113,54 | [5 empty] | 5.3384
BDI(%): 22,23 | [5 empty] | 8.6806
ADM(%): 0,00 | [5 empty] | 0
TOTAL TAXA | [5 empty] | 14.0189
PREÇO TOTAL UNIT. (c/ taxa): | [5 empty] | 47.7294
QUANTIDADE: | [5 empty] | 0
PREÇO TOTAL (c/ taxa): | [5 empty] | 0
73953/6U | LUMINARIA TIPO CALHA, DE SOBREPOR, COM REATOR DE PARTIDA RAPIDA E LAMPADA FLUORESCENTE 2X40W, COMPLETA, FORNECIMENTO E | SER.C G | UN
10 | BALDE PLASTICO CAPACIDADE *10* L | MAT. | UN | 0.007453 | 5 | 0.037265 |  |  | 0.037265 | 0
12 | ESCOVA DE ACO, COM CABO, *4 X 15* FILEIRAS DE CERDA | MAT. | UN | 0.007453 | 4.9 | 0.03652 |  |  | 0.03652 | 0
12892 | LUVA RASPA DE COURO, CANO CURTO (PUNHO *7* CM) | MAT. | PAR | 0.012826 | 7.61 | 0.097609 |  |  | 0.097609 | 0
12893 | BOTA DE SEGURANCA COM BIQUEIRA DE ACO E COLARINHO | MAT. | PAR | 0.012826 | 40.63 | 0.52114 |  |  | 0.52114 | 0
12894 | ACOLCHOAD EM PVC COM CAPA PARA CHUVA FORRO DE POLIESTER, COM | MAT. | UN | 0.012826 | 11 | 0.14109 |  |  | 0.14109 | 0
12895 | CAPUZ (AMARELA OU AZUL ABA CAPACETE DE SEGURANCA FRONTAL COM SUSPENSAO DE POLIETILENO, SEM JUGULAR | MAT. | UN | 0.012826 | 8.46 | 0.10851 |  |  | 0.10851 | 0
2436 | ELETRICISTA | M.O. | H | 0.46354 | 7.47 | 3.4627 | 1.0301 | 0.46354 | 0 | 3.4627
2711 | CARRINHO DE MAO DE ACO CAPACIDADE 50 A 60 L, PNEU | MAT. | UN | 0.007453 | 79.44 | 0.59207 |  |  | 0.59207 | 0
36142 | COM CAMARA TIPO PLUG PROTETOR AUDITIVO DE INSERCAO COM CORDAO, ATENUACAO SUPERIOR A 15 D | MAT. | UN | 0.012826 | 1.26 | 0.016161 |  |  | 0.016161 | 0
36144 | RESPIRADOR DESCARTAVEL SEM VALVULA DE EXALACAO, PFF | MAT. | UN | 0.012826 | 0.94 | 0.012057 |  |  | 0.012057 | 0
36148 | CINTURAO DE SEGURANCA TIPO PARAQUEDISTA, FIVELA EM ACO, AJUSTE NO SUSPENSARIO, | MAT. | UN | 0.012826 | 40.63 | 0.52114 |  |  | 0.52114 | 0
36152 | OCULOS DE SEGURANCA CONTRA IMPACTOS COM LENTE INCOLOR, ARMACAO NYLON, COM | MAT. | UN | 0.012826 | 3.29 | 0.042199 |  |  | 0.042199 | 0
37370 | ALIMENTACAO - HORISTA (ENCARGOS COMPLEMENTARES) (COLETADO CAIXA | MAT. | H | 0.9 | 2.55 | 2.295 | 2 | 0.9 | 2.295 | 0
37371 | TRANSPORTE - HORISTA (ENCARGOS COMPLEMENTARES) | MAT. | H | 0.9 | 0.82 | 0.738 | 2 | 0.9 | 0.738 | 0
37372 | (COLETADO CAIXA (ENCARGOS EXAMES - HORISTA COMPLEMENTARES) (COLETADO | MAT. | H | 0.9 | 0.34 | 0.306 | 2 | 0.9 | 0.306 | 0
37373 | CAIXA - HORISTA (ENCARGOS SEGURO COMPLEMENTARES) (COLETADO | MAT. | H | 0.9 | 0.07 | 0.063 | 2 | 0.9 | 0.063 | 0
37456 | CAIXA CRISTAL PARA NIVEL, MANGUEIRA LISA, PVC TRANSPARENTE, 5/16" | MAT. | M | 0.007453 | 0.87 | 0.0064841 |  |  | 0.0064841 | 0
3799 | X1 MM DE SOBREPOR EM LUMINARIA CHAPA DE ACO PARA 2 LAMPADAS FLUORESCENTES DE *36* W, ALETADA, COMPLETA (LAMPADAS E | MAT. | UN | 1 | 33.8 | 33.8 |  |  | 33.8 | 0
38403 | ENXADA ESTREITA *25 X 23* CM COM CABO | MAT. | UN | 0.007453 | 19.67 | 0.1466 |  |  | 0.1466 | 0
6111 | SERVENTE | M.O. | H | 0.4577 | 4.52 | 2.0688 | 1.0171 | 0.4577 | 0 | 2.0688
PREÇO (mão-de-obra): | [5 empty] | 5.5315 |  |  | 39.4808 | 5.5315
PREÇO (material): | [5 empty] | 39.4808
PREÇO TOTAL (unit.): | [5 empty] | 45.0123
LS(%): 113,54 | [5 empty] | 6.2804
BDI(%): 22,23 | [5 empty] | 11.4024
ADM(%): 0,00 | [5 empty] | 0
TOTAL TAXA | [5 empty] | 17.6828
PREÇO TOTAL UNIT. (c/ taxa): | [5 empty] | 62.6951
QUANTIDADE: | [5 empty] | 0
PREÇO TOTAL (c/ taxa): | [5 empty] | 0
73964/6U | REATERRO DE VALA COM COMPACTAÇÃO MANUAL | SER.C G | M3
10 | BALDE PLASTICO CAPACIDADE *10* L | MAT. | UN | 0.01118 | 5 | 0.055898 |  |  | 0.055898 | 0
12 | ESCOVA DE ACO, COM CABO, *4 X 15* FILEIRAS DE CERDA | MAT. | UN | 0.01118 | 4.9 | 0.05478 |  |  | 0.05478 | 0
12892 | LUVA RASPA DE COURO, CANO CURTO (PUNHO *7* CM) | MAT. | PAR | 0.01924 | 7.61 | 0.14641 |  |  | 0.14641 | 0
12893 | BOTA DE SEGURANCA COM BIQUEIRA DE ACO E COLARINHO | MAT. | PAR | 0.01924 | 40.63 | 0.7817 |  |  | 0.7817 | 0
12894 | ACOLCHOAD EM PVC COM CAPA PARA CHUVA FORRO DE POLIESTER, COM | MAT. | UN | 0.01924 | 11 | 0.21164 |  |  | 0.21164 | 0
12895 | CAPUZ (AMARELA OU AZUL ABA CAPACETE DE SEGURANCA FRONTAL COM SUSPENSAO DE POLIETILENO, SEM JUGULAR | MAT. | UN | 0.01924 | 8.46 | 0.16277 |  |  | 0.16277 | 0
2711 | CARRINHO DE MAO DE ACO CAPACIDADE 50 A 60 L, PNEU | MAT. | UN | 0.01118 | 79.44 | 0.8881 |  |  | 0.8881 | 0
36142 | COM CAMARA TIPO PLUG PROTETOR AUDITIVO DE INSERCAO COM CORDAO, ATENUACAO SUPERIOR A 15 D | MAT. | UN | 0.01924 | 1.26 | 0.024242 |  |  | 0.024242 | 0
36144 | RESPIRADOR DESCARTAVEL SEM VALVULA DE EXALACAO, PFF | MAT. | UN | 0.01924 | 0.94 | 0.018085 |  |  | 0.018085 | 0
36148 | CINTURAO DE SEGURANCA TIPO PARAQUEDISTA, FIVELA EM ACO, AJUSTE NO SUSPENSARIO, | MAT. | UN | 0.01924 | 40.63 | 0.7817 |  |  | 0.7817 | 0
36152 | OCULOS DE SEGURANCA CONTRA IMPACTOS COM LENTE INCOLOR, ARMACAO NYLON, COM | MAT. | UN | 0.01924 | 3.29 | 0.063298 |  |  | 0.063298 | 0
37370 | ALIMENTACAO - HORISTA (ENCARGOS COMPLEMENTARES) (COLETADO CAIXA | MAT. | H | 1.35 | 2.55 | 3.4425 | 3 | 1.35 | 3.4425 | 0
37371 | TRANSPORTE - HORISTA (ENCARGOS COMPLEMENTARES) | MAT. | H | 1.35 | 0.82 | 1.107 | 3 | 1.35 | 1.107 | 0
37372 | (COLETADO CAIXA (ENCARGOS EXAMES - HORISTA COMPLEMENTARES) (COLETADO | MAT. | H | 1.35 | 0.34 | 0.459 | 3 | 1.35 | 0.459 | 0
37373 | CAIXA - HORISTA (ENCARGOS SEGURO COMPLEMENTARES) (COLETADO | MAT. | H | 1.35 | 0.07 | 0.0945 | 3 | 1.35 | 0.0945 | 0
37456 | CAIXA CRISTAL PARA NIVEL, MANGUEIRA LISA, PVC TRANSPARENTE, 5/16" | MAT. | M | 0.01118 | 0.87 | 0.0097262 |  |  | 0.0097262 | 0
38403 | X1 MM ESTREITA *25 X 23* CM ENXADA COM CABO | MAT. | UN | 0.01118 | 19.67 | 0.2199 |  |  | 0.2199 | 0
6111 | SERVENTE | M.O. | H | 1.3731 | 4.52 | 6.2063 | 3.0513 | 1.3731 | 0 | 6.2063
PREÇO (mão-de-obra): | [5 empty] | 6.2063 |  |  | 8.5213 | 6.2063
PREÇO (material): | [5 empty] | 8.5213
PREÇO TOTAL (unit.): | [5 empty] | 14.7276
LS(%): 113,54 | [5 empty] | 7.0467
BDI(%): 22,23 | [5 empty] | 4.8404
ADM(%): 0,00 | [5 empty] | 0
TOTAL TAXA | [5 empty] | 11.8871
PREÇO TOTAL UNIT. (c/ taxa): | [5 empty] | 26.6147
QUANTIDADE: | [5 empty] | 0
PREÇO TOTAL (c/ taxa): | [5 empty] | 0
73967/1U | PLANTIO DE ARVORE, ALTURA DE 1,00M, EM CAVAS DE | SER.C G | UN
10 | 80X80X80CM CAPACIDADE BALDE PLASTICO *10* L | MAT. | UN | 0.0052544 | 5 | 0.026272 |  |  | 0.026272 | 0
12 | ESCOVA DE ACO, COM CABO, *4 X 15* FILEIRAS DE CERDA | MAT. | UN | 0.0052544 | 4.9 | 0.025746 |  |  | 0.025746 | 0
12892 | LUVA RASPA DE COURO, CANO CURTO (PUNHO *7* CM) | MAT. | PAR | 0.0090426 | 7.61 | 0.068814 |  |  | 0.068814 | 0
12893 | BOTA DE SEGURANCA COM BIQUEIRA DE ACO E COLARINHO | MAT. | PAR | 0.0090426 | 40.63 | 0.3674 |  |  | 0.3674 | 0
12894 | ACOLCHOAD EM PVC COM CAPA PARA CHUVA FORRO DE POLIESTER, COM | MAT. | UN | 0.0090426 | 11 | 0.099469 |  |  | 0.099469 | 0
12895 | CAPUZ (AMARELA OU AZUL ABA CAPACETE DE SEGURANCA FRONTAL COM SUSPENSAO DE POLIETILENO, SEM JUGULAR | MAT. | UN | 0.0090426 | 8.46 | 0.0765 |  |  | 0.0765 | 0
159 | !EM PROCESSO DE DESATIVACAO! ADUBO BOVIN | MAT. | M3 | 0.05 | 98.18 | 4.909 |  |  | 4.909 | 0
25951 | FERTILIZANTE NPK - 10:10:10 | MAT. | KG | 0.8 | 1.86 | 1.488 |  |  | 1.488 | 0
25963 | CALCARIO DOLOMITICO A (POSTO PEDREIRA/FORNECEDOR, SEM FRETE) | MAT. | KG | 0.8 | 0.06 | 0.048 |  |  | 0.048 | 0
25964 | JARDINEIRO | M.O. | H | 0.10392 | 4.64 | 0.48221 | 0.23094 | 0.10392 | 0 | 0.48221
2711 | CARRINHO DE MAO DE ACO CAPACIDADE 50 A 60 L, PNEU COM CAMARA | MAT. | UN | 0.0052544 | 79.44 | 0.41741 |  |  | 0.41741 | 0
358 | MUDA DE ARVORE ORNAMENTAL, OITI/AROEIRA SALSA/ANGICO/IPE/JACARANDA | MAT. | UN | 1 | 48.26 | 48.26 |  |  | 48.26 | 0
36142 | PROTETOR AUDITIVO TIPO PLUG DE INSERCAO COM CORDAO, ATENUACAO SUPERIOR A 15 D | MAT. | UN | 0.0090426 | 1.26 | 0.011394 |  |  | 0.011394 | 0
36144 | RESPIRADOR DESCARTAVEL SEM VALVULA DE EXALACAO, PFF | MAT. | UN | 0.0090426 | 0.94 | 0.0085001 |  |  | 0.0085001 | 0
36148 | CINTURAO DE SEGURANCA TIPO PARAQUEDISTA, FIVELA EM ACO, AJUSTE NO SUSPENSARIO, | MAT. | UN | 0.0090426 | 40.63 | 0.3674 |  |  | 0.3674 | 0
36152 | OCULOS DE SEGURANCA CONTRA IMPACTOS COM LENTE INCOLOR, ARMACAO NYLON, COM | MAT. | UN | 0.0090426 | 3.29 | 0.02975 |  |  | 0.02975 | 0
370 | AREIA MEDIA - POSTO JAZIDA/FORNECEDOR (RETIRADO NA JAZIDA, SEM TRANSPORTE | MAT. | M3 | 0.0064 | 34.04 | 0.21786 |  |  | 0.21786 | 0
37370 | ALIMENTACAO - HORISTA (ENCARGOS COMPLEMENTARES) (COLETADO CAIXA | MAT. | H | 0.6345 | 2.55 | 1.618 | 1.41 | 0.6345 | 1.618 | 0
37371 | TRANSPORTE - HORISTA (ENCARGOS COMPLEMENTARES) | MAT. | H | 0.6345 | 0.82 | 0.52029 | 1.41 | 0.6345 | 0.52029 | 0
37372 | (COLETADO CAIXA (ENCARGOS EXAMES - HORISTA COMPLEMENTARES) (COLETADO | MAT. | H | 0.6345 | 0.34 | 0.21573 | 1.41 | 0.6345 | 0.21573 | 0
37373 | CAIXA - HORISTA (ENCARGOS SEGURO COMPLEMENTARES) (COLETADO | MAT. | H | 0.6345 | 0.07 | 0.044415 | 1.41 | 0.6345 | 0.044415 | 0
37456 | CAIXA CRISTAL PARA NIVEL, MANGUEIRA LISA, PVC TRANSPARENTE, 5/16" | MAT. | M | 0.0052544 | 0.87 | 0.0045713 |  |  | 0.0045713 | 0
38403 | X1 MM ESTREITA *25 X 23* CM ENXADA COM CABO | MAT. | UN | 0.0052544 | 19.67 | 0.10335 |  |  | 0.10335 | 0
6111 | SERVENTE | M.O. | H | 0.54008 | 4.52 | 2.4412 | 1.2002 | 0.54008 | 0 | 2.4412
7253 | TERRA VEGETAL (GRANEL) | MAT. | M3 | 0.205 | 81.05 | 16.6152 |  |  | 16.6152 | 0
PREÇO (mão-de-obra): | [5 empty] | 2.9234 |  |  | 75.5431 | 2.9234
PREÇO (material): | [5 empty] | 75.5431
PREÇO TOTAL (unit.): | [5 empty] | 78.4665
LS(%): 113,54 | [5 empty] | 3.3192
BDI(%): 22,23 | [5 empty] | 18.181
ADM(%): 0,00 | [5 empty] | 0
TOTAL TAXA | [5 empty] | 21.5001
PREÇO TOTAL UNIT. (c/ taxa): | [5 empty] | 99.9666
QUANTIDADE: | [5 empty] | 0
PREÇO TOTAL (c/ taxa): | [5 empty] | 0
73968/1U | MANTA IMPERMEABILIZANTE A BASE DE ASFALTO - FORNECIMENTO E INSTALACA | SER.C G | M2
10 | BALDE PLASTICO CAPACIDADE *10* L | MAT. | UN | 0.00052171 | 5 | 0.0026085 |  |  | 0.0026085 | 0
12 | ESCOVA DE ACO, COM CABO, *4 X 15* FILEIRAS DE CERDA | MAT. | UN | 0.00052171 | 4.9 | 0.0025564 |  |  | 0.0025564 | 0
12892 | LUVA RASPA DE COURO, CANO CURTO (PUNHO *7* CM) | MAT. | PAR | 0.00089785 | 7.61 | 0.0068326 |  |  | 0.0068326 | 0
12893 | BOTA DE SEGURANCA COM BIQUEIRA DE ACO E COLARINHO | MAT. | PAR | 0.00089785 | 40.63 | 0.03648 |  |  | 0.03648 | 0
12894 | ACOLCHOAD EM PVC COM CAPA PARA CHUVA FORRO DE POLIESTER, COM CAPUZ (AMARELA OU AZUL | MAT. | UN | 0.00089785 | 11 | 0.0098763 |  |  | 0.0098763 | 0
12895 | CAPACETE DE SEGURANCA ABA FRONTAL COM SUSPENSAO DE POLIETILENO, SEM JUGULAR | MAT. | UN | 0.00089785 | 8.46 | 0.0075958 |  |  | 0.0075958 | 0
2711 | CARRINHO DE MAO DE ACO CAPACIDADE 50 A 60 L, PNEU | MAT. | UN | 0.00052171 | 79.44 | 0.041445 |  |  | 0.041445 | 0
36142 | COM CAMARA TIPO PLUG PROTETOR AUDITIVO DE INSERCAO COM CORDAO, ATENUACAO SUPERIOR A 15 D | MAT. | UN | 0.00089785 | 1.26 | 0.0011313 |  |  | 0.0011313 | 0
36144 | RESPIRADOR DESCARTAVEL SEM VALVULA DE EXALACAO, PFF | MAT. | UN | 0.00089785 | 0.94 | 0.00084398 |  |  | 0.00084398 | 0
36148 | CINTURAO DE SEGURANCA TIPO PARAQUEDISTA, FIVELA EM ACO, AJUSTE NO SUSPENSARIO, | MAT. | UN | 0.00089785 | 40.63 | 0.03648 |  |  | 0.03648 | 0
36152 | OCULOS DE SEGURANCA CONTRA IMPACTOS COM LENTE INCOLOR, ARMACAO NYLON, COM | MAT. | UN | 0.00089785 | 3.29 | 0.0029539 |  |  | 0.0029539 | 0
37370 | ALIMENTACAO - HORISTA (ENCARGOS COMPLEMENTARES) (COLETADO CAIXA | MAT. | H | 0.063 | 2.55 | 0.16065 | 0.14 | 0.063 | 0.16065 | 0
37371 | TRANSPORTE - HORISTA (ENCARGOS COMPLEMENTARES) | MAT. | H | 0.063 | 0.82 | 0.05166 | 0.14 | 0.063 | 0.05166 | 0
37372 | (COLETADO CAIXA (ENCARGOS EXAMES - HORISTA COMPLEMENTARES) (COLETADO | MAT. | H | 0.063 | 0.34 | 0.02142 | 0.14 | 0.063 | 0.02142 | 0
37373 | CAIXA - HORISTA (ENCARGOS SEGURO COMPLEMENTARES) (COLETADO | MAT. | H | 0.063 | 0.07 | 0.00441 | 0.14 | 0.063 | 0.00441 | 0
37456 | CAIXA CRISTAL PARA NIVEL, MANGUEIRA LISA, PVC TRANSPARENTE, 5/16" | MAT. | M | 0.00052171 | 0.87 | 0.00045389 |  |  | 0.00045389 | 0
38403 | X1 MM ESTREITA *25 X 23* CM ENXADA COM CABO | MAT. | UN | 0.00052171 | 19.67 | 0.010262 |  |  | 0.010262 | 0
4014 | MANTA ASFALTICA ELASTOMERICA EM POLIESTER 3 MM, TIPO III, CLASSE B, ACABAMENTO PP (NBR | MAT. | M2 | 1 | 25.94 | 25.94 |  |  | 25.94 | 0
4791 | ADESIVO ACRILICO/COLA DE CONTATO | MAT. | KG | 0.27 | 9.2 | 2.484 |  |  | 2.484 | 0
6111 | SERVENTE | M.O. | H | 0.064077 | 4.52 | 0.28963 | 0.14239 | 0.064077 | 0 | 0.28963
PREÇO (mão-de-obra): | [5 empty] | 0.28963 |  |  | 28.8217 | 0.28963
PREÇO (material): | [5 empty] | 28.8217
PREÇO TOTAL (unit.): | [5 empty] | 29.1113
LS(%): 113,54 | [5 empty] | 0.32885
BDI(%): 22,23 | [5 empty] | 6.5445
ADM(%): 0,00 | [5 empty] | 0
TOTAL TAXA | [5 empty] | 6.8734
PREÇO TOTAL UNIT. (c/ taxa): | [5 empty] | 35.9847
QUANTIDADE: | [5 empty] | 0
PREÇO TOTAL (c/ taxa): | [5 empty] | 0
73970/2U | ESTRUTURA METALICA EM ACO ESTRUTURAL PERFIL ?I? 6?? X | SER.C G | KG
10 | 3 3/8?? CAPACIDADE BALDE PLASTICO *10* L | MAT. | UN | 0.00039874 | 5 | 0.0019937 |  |  | 0.0019937 | 0
10999 | ELETRODO REVESTIDO AWS - E6013, DIAMETRO IGUAL A 4,00 | MAT. | KG | 0.0048 | 9.84 | 0.047232 |  |  | 0.047232 | 0
12 | ESCOVA DE ACO, COM CABO, *4 X 15* FILEIRAS DE CERDA | MAT. | UN | 0.00039874 | 4.9 | 0.0019538 |  |  | 0.0019538 | 0
12892 | LUVA RASPA DE COURO, CANO CURTO (PUNHO *7* CM) | MAT. | PAR | 0.00068621 | 7.61 | 0.0052221 |  |  | 0.0052221 | 0
12893 | BOTA DE SEGURANCA COM BIQUEIRA DE ACO E COLARINHO | MAT. | PAR | 0.00068621 | 40.63 | 0.027881 |  |  | 0.027881 | 0
12894 | ACOLCHOAD EM PVC COM CAPA PARA CHUVA FORRO DE POLIESTER, COM | MAT. | UN | 0.00068621 | 11 | 0.0075483 |  |  | 0.0075483 | 0
12895 | CAPUZ (AMARELA OU AZUL ABA CAPACETE DE SEGURANCA FRONTAL COM SUSPENSAO DE POLIETILENO, SEM JUGULAR | MAT. | UN | 0.00068621 | 8.46 | 0.0058054 |  |  | 0.0058054 | 0
13333 | GRUPO DE SOLDAGEM C/ GERADOR A DIESEL 60 CV PARA SOLDA ELETRICA, SOBRE 04 | MAT. | UN | 7.19e-07 | 81597.49 | 0.058669 |  |  | 0.058669 | 0
2711 | CARRINHO DE MAO DE ACO CAPACIDADE 50 A 60 L, PNEU | MAT. | UN | 0.00039874 | 79.44 | 0.031676 |  |  | 0.031676 | 0
36142 | COM CAMARA TIPO PLUG PROTETOR AUDITIVO DE INSERCAO COM CORDAO, ATENUACAO SUPERIOR A 15 D | MAT. | UN | 0.00068621 | 1.26 | 0.00086463 |  |  | 0.00086463 | 0
36144 | RESPIRADOR DESCARTAVEL SEM VALVULA DE EXALACAO, PFF | MAT. | UN | 0.00068621 | 0.94 | 0.00064504 |  |  | 0.00064504 | 0
36148 | CINTURAO DE SEGURANCA TIPO PARAQUEDISTA, FIVELA EM ACO, AJUSTE NO SUSPENSARIO, | MAT. | UN | 0.00068621 | 40.63 | 0.027881 |  |  | 0.027881 | 0
36152 | OCULOS DE SEGURANCA CONTRA IMPACTOS COM LENTE INCOLOR, ARMACAO NYLON, COM | MAT. | UN | 0.00068621 | 3.29 | 0.0022576 |  |  | 0.0022576 | 0
37370 | ALIMENTACAO - HORISTA (ENCARGOS COMPLEMENTARES) (COLETADO CAIXA | MAT. | H | 0.04815 | 2.55 | 0.12278 | 0.107 | 0.04815 | 0.12278 | 0
37371 | TRANSPORTE - HORISTA (ENCARGOS COMPLEMENTARES) | MAT. | H | 0.04815 | 0.82 | 0.039483 | 0.107 | 0.04815 | 0.039483 | 0
37372 | (COLETADO CAIXA (ENCARGOS EXAMES - HORISTA COMPLEMENTARES) (COLETADO | MAT. | H | 0.04815 | 0.34 | 0.016371 | 0.107 | 0.04815 | 0.016371 | 0
37373 | CAIXA - HORISTA (ENCARGOS SEGURO COMPLEMENTARES) (COLETADO | MAT. | H | 0.04815 | 0.07 | 0.0033705 | 0.107 | 0.04815 | 0.0033705 | 0
37456 | CAIXA CRISTAL PARA NIVEL, MANGUEIRA LISA, PVC TRANSPARENTE, 5/16" | MAT. | M | 0.00039874 | 0.87 | 0.0003469 |  |  | 0.0003469 | 0
38403 | X1 MM ESTREITA *25 X 23* CM ENXADA COM CABO | MAT. | UN | 0.00039874 | 19.67 | 0.0078431 |  |  | 0.0078431 | 0
4221 | OLEO DIESEL COMBUSTIVEL | MAT. | L | 0.02916 | 2.47 | 0.072025 |  |  | 0.072025 | 0
4766 | PERFIL "I" DE ACO LAMINADO, "I" 152 X 22 | MAT. | KG | 1.05 | 3.69 | 3.8745 |  |  | 3.8745 | 0
6110 | SERRALHEIRO | M.O. | H | 0.018167 | 5.78 | 0.10501 | 0.040372 | 0.018167 | 0 | 0.10501
6111 | SERVENTE | M.O. | H | 0.018308 | 4.52 | 0.082751 | 0.040684 | 0.018308 | 0 | 0.082751
6160 | SOLDADOR | M.O. | H | 0.012263 | 7.47 | 0.091605 | 0.027251 | 0.012263 | 0 | 0.091605
PREÇO (mão-de-obra): | [5 empty] | 0.27936 |  |  | 4.3564 | 0.27936
PREÇO (material): | [5 empty] | 4.3564
PREÇO TOTAL (unit.): | [5 empty] | 4.6357
LS(%): 113,54 | [5 empty] | 0.31719
BDI(%): 22,23 | [5 empty] | 1.101
ADM(%): 0,00 | [5 empty] | 0
TOTAL TAXA | [5 empty] | 1.4182
PREÇO TOTAL UNIT. (c/ taxa): | [5 empty] | 6.0539
QUANTIDADE: | [5 empty] | 0
PREÇO TOTAL (c/ taxa): | [5 empty] | 0
73976/10U | TUBO DE AÇO GALVANIZADO COM COSTURA 4" (100MM), INCLUSIVE CONEXOES - | SER.C G | M
10 | BALDE PLASTICO CAPACIDADE *10* L | MAT. | UN | 0.016397 | 5 | 0.081983 |  |  | 0.081983 | 0
12 | ESCOVA DE ACO, COM CABO, *4 X 15* FILEIRAS DE CERDA | MAT. | UN | 0.016397 | 4.9 | 0.080343 |  |  | 0.080343 | 0
12892 | LUVA RASPA DE COURO, CANO CURTO (PUNHO *7* CM) | MAT. | PAR | 0.028218 | 7.61 | 0.21474 |  |  | 0.21474 | 0
12893 | BOTA DE SEGURANCA COM BIQUEIRA DE ACO E COLARINHO | MAT. | PAR | 0.028218 | 40.63 | 1.1465 |  |  | 1.1465 | 0
12894 | ACOLCHOAD EM PVC COM CAPA PARA CHUVA FORRO DE POLIESTER, COM | MAT. | UN | 0.028218 | 11 | 0.3104 |  |  | 0.3104 | 0
12895 | CAPUZ (AMARELA OU AZUL ABA CAPACETE DE SEGURANCA FRONTAL COM SUSPENSAO DE POLIETILENO, SEM JUGULAR | MAT. | UN | 0.028218 | 8.46 | 0.23872 |  |  | 0.23872 | 0
246 | AUXILIAR DE ENCANADOR OU BOMBEIRO HIDRAULIC | M.O. | H | 1.0044 | 4.59 | 4.61 | 2.2319 | 1.0044 | 0 | 4.61
2696 | ENCANADOR OU BOMBEIRO HIDRAULICO | M.O. | H | 1.0044 | 6.12 | 6.1467 | 2.2319 | 1.0044 | 0 | 6.1467
2711 | CARRINHO DE MAO DE ACO CAPACIDADE 50 A 60 L, PNEU | MAT. | UN | 0.016397 | 79.44 | 1.3025 |  |  | 1.3025 | 0
3146 | COM CAMARA EM ROLOS DE FITA VEDA ROSCA 18 MM X 10 M (L X C) | MAT. | UN | 0.207 | 1.51 | 0.31257 |  |  | 0.31257 | 0
36142 | PROTETOR AUDITIVO TIPO PLUG DE INSERCAO COM CORDAO, ATENUACAO SUPERIOR A 15 D | MAT. | UN | 0.028218 | 1.26 | 0.035555 |  |  | 0.035555 | 0
36144 | RESPIRADOR DESCARTAVEL SEM VALVULA DE EXALACAO, PFF | MAT. | UN | 0.028218 | 0.94 | 0.026525 |  |  | 0.026525 | 0
36148 | CINTURAO DE SEGURANCA TIPO PARAQUEDISTA, FIVELA EM ACO, AJUSTE NO SUSPENSARIO, | MAT. | UN | 0.028218 | 40.63 | 1.1465 |  |  | 1.1465 | 0
36152 | OCULOS DE SEGURANCA CONTRA IMPACTOS COM LENTE INCOLOR, ARMACAO NYLON, COM | MAT. | UN | 0.028218 | 3.29 | 0.092837 |  |  | 0.092837 | 0
37370 | ALIMENTACAO - HORISTA (ENCARGOS COMPLEMENTARES) (COLETADO CAIXA | MAT. | H | 1.98 | 2.55 | 5.049 | 4.4 | 1.98 | 5.049 | 0
37371 | TRANSPORTE - HORISTA (ENCARGOS COMPLEMENTARES) | MAT. | H | 1.98 | 0.82 | 1.6236 | 4.4 | 1.98 | 1.6236 | 0
37372 | (COLETADO CAIXA (ENCARGOS EXAMES - HORISTA COMPLEMENTARES) (COLETADO | MAT. | H | 1.98 | 0.34 | 0.6732 | 4.4 | 1.98 | 0.6732 | 0
37373 | CAIXA - HORISTA (ENCARGOS SEGURO COMPLEMENTARES) (COLETADO | MAT. | H | 1.98 | 0.07 | 0.1386 | 4.4 | 1.98 | 0.1386 | 0
37456 | CAIXA CRISTAL PARA NIVEL, MANGUEIRA LISA, PVC TRANSPARENTE, 5/16" | MAT. | M | 0.016397 | 0.87 | 0.014265 |  |  | 0.014265 | 0
38403 | X1 MM ESTREITA *25 X 23* CM ENXADA COM CABO | MAT. | UN | 0.016397 | 19.67 | 0.32252 |  |  | 0.32252 | 0
7693 | TUBO ACO GALVANIZADO COM COSTURA, CLASSE MEDIA, DN 4", E = 4,50* MM, PESO 12,10* | MAT. | M | 1.3 | 55.75 | 72.475 |  |  | 72.475 | 0
PREÇO (mão-de-obra): | [5 empty] | 10.7566 |  |  | 85.2854 | 10.7566
PREÇO (material): | [5 empty] | 85.2854
PREÇO TOTAL (unit.): | [5 empty] | 96.0421
LS(%): 113,54 | [5 empty] | 12.2131
BDI(%): 22,23 | [5 empty] | 24.0651
ADM(%): 0,00 | [5 empty] | 0
TOTAL TAXA | [5 empty] | 36.2782
PREÇO TOTAL UNIT. (c/ taxa): | [5 empty] | 132.3203
QUANTIDADE: | [5 empty] | 0
PREÇO TOTAL (c/ taxa): | [5 empty] | 0
74022/30U | ENSAIO DE RESISTENCIA A COMPRESSAO SIMPLES - | SER.C G | UN
10 | CONCRETO CAPACIDADE BALDE PLASTICO *10* L | MAT. | UN | 0.020123 | 5 | 0.10062 |  |  | 0.10062 | 0
12 | ESCOVA DE ACO, COM CABO, *4 X 15* FILEIRAS DE CERDA | MAT. | UN | 0.020123 | 4.9 | 0.098603 |  |  | 0.098603 | 0
12892 | LUVA RASPA DE COURO, CANO CURTO (PUNHO *7* CM) | MAT. | PAR | 0.034631 | 7.61 | 0.26354 |  |  | 0.26354 | 0
12893 | BOTA DE SEGURANCA COM BIQUEIRA DE ACO E COLARINHO | MAT. | PAR | 0.034631 | 40.63 | 1.4071 |  |  | 1.4071 | 0
12894 | ACOLCHOAD EM PVC COM CAPA PARA CHUVA FORRO DE POLIESTER, COM | MAT. | UN | 0.034631 | 11 | 0.38094 |  |  | 0.38094 | 0
12895 | CAPUZ (AMARELA OU AZUL ABA CAPACETE DE SEGURANCA FRONTAL COM SUSPENSAO DE POLIETILENO, SEM JUGULAR | MAT. | UN | 0.034631 | 8.46 | 0.29298 |  |  | 0.29298 | 0
245 | AUXILIAR DE LABORATORISTA DE SOLOS E CONCRETO | M.O. | H | 1.6309 | 5.95 | 9.7036 | 3.6241 | 1.6309 | 0 | 9.7036
2711 | CARRINHO DE MAO DE ACO CAPACIDADE 50 A 60 L, PNEU | MAT. | UN | 0.020123 | 79.44 | 1.5986 |  |  | 1.5986 | 0
36142 | COM CAMARA TIPO PLUG PROTETOR AUDITIVO DE INSERCAO COM CORDAO, ATENUACAO SUPERIOR A 15 D | MAT. | UN | 0.034631 | 1.26 | 0.043635 |  |  | 0.043635 | 0
36144 | RESPIRADOR DESCARTAVEL SEM VALVULA DE EXALACAO, PFF | MAT. | UN | 0.034631 | 0.94 | 0.032553 |  |  | 0.032553 | 0
36148 | CINTURAO DE SEGURANCA TIPO PARAQUEDISTA, FIVELA EM ACO, AJUSTE NO SUSPENSARIO, | MAT. | UN | 0.034631 | 40.63 | 1.4071 |  |  | 1.4071 | 0
36152 | OCULOS DE SEGURANCA CONTRA IMPACTOS COM LENTE INCOLOR, ARMACAO NYLON, COM | MAT. | UN | 0.034631 | 3.29 | 0.11394 |  |  | 0.11394 | 0
37370 | ALIMENTACAO - HORISTA (ENCARGOS COMPLEMENTARES) (COLETADO CAIXA | MAT. | H | 2.43 | 2.55 | 6.1965 | 5.4 | 2.43 | 6.1965 | 0
37371 | TRANSPORTE - HORISTA (ENCARGOS COMPLEMENTARES) | MAT. | H | 2.43 | 0.82 | 1.9926 | 5.4 | 2.43 | 1.9926 | 0
37372 | (COLETADO CAIXA (ENCARGOS EXAMES - HORISTA COMPLEMENTARES) (COLETADO | MAT. | H | 2.43 | 0.34 | 0.8262 | 5.4 | 2.43 | 0.8262 | 0
37373 | CAIXA - HORISTA (ENCARGOS SEGURO COMPLEMENTARES) (COLETADO | MAT. | H | 2.43 | 0.07 | 0.1701 | 5.4 | 2.43 | 0.1701 | 0
37456 | CAIXA CRISTAL PARA NIVEL, MANGUEIRA LISA, PVC TRANSPARENTE, 5/16" | MAT. | M | 0.020123 | 0.87 | 0.017507 |  |  | 0.017507 | 0
38403 | X1 MM ESTREITA *25 X 23* CM ENXADA COM CABO | MAT. | UN | 0.020123 | 19.67 | 0.39582 |  |  | 0.39582 | 0
7153 | TECNICO EM LABORATORIO E CAMPO DE CONSTRUCAO CIVIL | M.O. | H | 0.81543 | 10.05 | 8.195 | 1.8121 | 0.81543 | 0 | 8.195
PREÇO (mão-de-obra): | [5 empty] | 17.8986 |  |  | 15.3383 | 17.8986
PREÇO (material): | [5 empty] | 15.3383
PREÇO TOTAL (unit.): | [5 empty] | 33.2369
LS(%): 113,54 | [5 empty] | 20.3221
BDI(%): 22,23 | [5 empty] | 11.9062
ADM(%): 0,00 | [5 empty] | 0
TOTAL TAXA | [5 empty] | 32.2283
PREÇO TOTAL UNIT. (c/ taxa): | [5 empty] | 65.4651
QUANTIDADE: | [5 empty] | 0
PREÇO TOTAL (c/ taxa): | [5 empty] | 0
74046/2U | TARJETA TIPO LIVRE/OCUPADO PARA PORTA | SER.C G | UN
10 | BALDE PLASTICO CAPACIDADE *10* L | MAT. | UN | 0.0018633 | 5 | 0.0093162 |  |  | 0.0093162 | 0
11457 | TARJETA TIPO LIVRE / OCUPADO, CROMADA, PARA PORTA DE | MAT. | UN | 1 | 17.58 | 17.58 |  |  | 17.58 | 0
12 | BANHEIR ACO, COM CABO, *4 X ESCOVA DE 15* FILEIRAS DE CERDA | MAT. | UN | 0.0018633 | 4.9 | 0.0091299 |  |  | 0.0091299 | 0
1214 | CARPINTEIRO DE ESQUADRIAS | M.O. | H | 0.11384 | 6.03 | 0.68645 | 0.25298 | 0.11384 | 0 | 0.68645
12892 | LUVA RASPA DE COURO, CANO CURTO (PUNHO *7* CM) | MAT. | PAR | 0.0032066 | 7.61 | 0.024402 |  |  | 0.024402 | 0
12893 | BOTA DE SEGURANCA COM BIQUEIRA DE ACO E COLARINHO | MAT. | PAR | 0.0032066 | 40.63 | 0.13028 |  |  | 0.13028 | 0
12894 | ACOLCHOAD EM PVC COM CAPA PARA CHUVA FORRO DE POLIESTER, COM | MAT. | UN | 0.0032066 | 11 | 0.035273 |  |  | 0.035273 | 0
12895 | CAPUZ (AMARELA OU AZUL ABA CAPACETE DE SEGURANCA FRONTAL COM SUSPENSAO DE POLIETILENO, SEM JUGULAR | MAT. | UN | 0.0032066 | 8.46 | 0.027128 |  |  | 0.027128 | 0
2711 | CARRINHO DE MAO DE ACO CAPACIDADE 50 A 60 L, PNEU | MAT. | UN | 0.0018633 | 79.44 | 0.14802 |  |  | 0.14802 | 0
36142 | COM CAMARA TIPO PLUG PROTETOR AUDITIVO DE INSERCAO COM CORDAO, ATENUACAO SUPERIOR A 15 D | MAT. | UN | 0.0032066 | 1.26 | 0.0040403 |  |  | 0.0040403 | 0
36144 | RESPIRADOR DESCARTAVEL SEM VALVULA DE EXALACAO, PFF | MAT. | UN | 0.0032066 | 0.94 | 0.0030142 |  |  | 0.0030142 | 0
36148 | CINTURAO DE SEGURANCA TIPO PARAQUEDISTA, FIVELA EM ACO, AJUSTE NO SUSPENSARIO, | MAT. | UN | 0.0032066 | 40.63 | 0.13028 |  |  | 0.13028 | 0
36152 | OCULOS DE SEGURANCA CONTRA IMPACTOS COM LENTE INCOLOR, ARMACAO NYLON, COM | MAT. | UN | 0.0032066 | 3.29 | 0.01055 |  |  | 0.01055 | 0
37370 | ALIMENTACAO - HORISTA (ENCARGOS COMPLEMENTARES) (COLETADO CAIXA | MAT. | H | 0.225 | 2.55 | 0.57375 | 0.5 | 0.225 | 0.57375 | 0
37371 | TRANSPORTE - HORISTA (ENCARGOS COMPLEMENTARES) | MAT. | H | 0.225 | 0.82 | 0.1845 | 0.5 | 0.225 | 0.1845 | 0
37372 | (COLETADO CAIXA (ENCARGOS EXAMES - HORISTA COMPLEMENTARES) (COLETADO | MAT. | H | 0.225 | 0.34 | 0.0765 | 0.5 | 0.225 | 0.0765 | 0
37373 | CAIXA - HORISTA (ENCARGOS SEGURO COMPLEMENTARES) (COLETADO | MAT. | H | 0.225 | 0.07 | 0.01575 | 0.5 | 0.225 | 0.01575 | 0
37456 | CAIXA CRISTAL PARA NIVEL, MANGUEIRA LISA, PVC TRANSPARENTE, 5/16" | MAT. | M | 0.0018633 | 0.87 | 0.001621 |  |  | 0.001621 | 0
38403 | X1 MM ESTREITA *25 X 23* CM ENXADA COM CABO | MAT. | UN | 0.0018633 | 19.67 | 0.03665 |  |  | 0.03665 | 0
6117 | AUXILIAR DE CARPINTEIRO | M.O. | H | 0.11384 | 4.59 | 0.52252 | 0.25298 | 0.11384 | 0 | 0.52252
PREÇO (mão-de-obra): | [5 empty] | 1.209 |  |  | 19.0002 | 1.209
PREÇO (material): | [5 empty] | 19.0002
PREÇO TOTAL (unit.): | [5 empty] | 20.2092
LS(%): 113,54 | [5 empty] | 1.3727
BDI(%): 22,23 | [5 empty] | 4.7976
ADM(%): 0,00 | [5 empty] | 0
TOTAL TAXA | [5 empty] | 6.1703
PREÇO TOTAL UNIT. (c/ taxa): | [5 empty] | 26.3795
QUANTIDADE: | [5 empty] | 0
PREÇO TOTAL (c/ taxa): | [5 empty] | 0
74064/2U | FUNDO ANTICORROSIVO A BASE DE OXIDO DE FERRO (ZARCAO), UMA DEMAO | SER.C G | M2
10 | BALDE PLASTICO CAPACIDADE *10* L | MAT. | UN | 0.0018633 | 5 | 0.0093162 |  |  | 0.0093162 | 0
12 | ESCOVA DE ACO, COM CABO, *4 X 15* FILEIRAS DE CERDA | MAT. | UN | 0.0018633 | 4.9 | 0.0091299 |  |  | 0.0091299 | 0
12892 | LUVA RASPA DE COURO, CANO CURTO (PUNHO *7* CM) | MAT. | PAR | 0.0032066 | 7.61 | 0.024402 |  |  | 0.024402 | 0
12893 | BOTA DE SEGURANCA COM BIQUEIRA DE ACO E COLARINHO | MAT. | PAR | 0.0032066 | 40.63 | 0.13028 |  |  | 0.13028 | 0
12894 | ACOLCHOAD EM PVC COM CAPA PARA CHUVA FORRO DE POLIESTER, COM | MAT. | UN | 0.0032066 | 11 | 0.035273 |  |  | 0.035273 | 0
12895 | CAPUZ (AMARELA OU AZUL ABA CAPACETE DE SEGURANCA FRONTAL COM SUSPENSAO DE POLIETILENO, SEM JUGULAR | MAT. | UN | 0.0032066 | 8.46 | 0.027128 |  |  | 0.027128 | 0
2711 | CARRINHO DE MAO DE ACO CAPACIDADE 50 A 60 L, PNEU | MAT. | UN | 0.0018633 | 79.44 | 0.14802 |  |  | 0.14802 | 0
36142 | COM CAMARA TIPO PLUG PROTETOR AUDITIVO DE INSERCAO COM CORDAO, ATENUACAO SUPERIOR A 15 D | MAT. | UN | 0.0032066 | 1.26 | 0.0040403 |  |  | 0.0040403 | 0
36144 | RESPIRADOR DESCARTAVEL SEM VALVULA DE EXALACAO, PFF | MAT. | UN | 0.0032066 | 0.94 | 0.0030142 |  |  | 0.0030142 | 0
36148 | CINTURAO DE SEGURANCA TIPO PARAQUEDISTA, FIVELA EM ACO, AJUSTE NO SUSPENSARIO, | MAT. | UN | 0.0032066 | 40.63 | 0.13028 |  |  | 0.13028 | 0
36152 | OCULOS DE SEGURANCA CONTRA IMPACTOS COM LENTE INCOLOR, ARMACAO NYLON, COM | MAT. | UN | 0.0032066 | 3.29 | 0.01055 |  |  | 0.01055 | 0
37370 | ALIMENTACAO - HORISTA (ENCARGOS COMPLEMENTARES) (COLETADO CAIXA | MAT. | H | 0.225 | 2.55 | 0.57375 | 0.5 | 0.225 | 0.57375 | 0
37371 | TRANSPORTE - HORISTA (ENCARGOS COMPLEMENTARES) | MAT. | H | 0.225 | 0.82 | 0.1845 | 0.5 | 0.225 | 0.1845 | 0
37372 | (COLETADO CAIXA (ENCARGOS EXAMES - HORISTA COMPLEMENTARES) (COLETADO | MAT. | H | 0.225 | 0.34 | 0.0765 | 0.5 | 0.225 | 0.0765 | 0
37373 | CAIXA - HORISTA (ENCARGOS SEGURO COMPLEMENTARES) (COLETADO | MAT. | H | 0.225 | 0.07 | 0.01575 | 0.5 | 0.225 | 0.01575 | 0
37456 | CAIXA CRISTAL PARA NIVEL, MANGUEIRA LISA, PVC TRANSPARENTE, 5/16" | MAT. | M | 0.0018633 | 0.87 | 0.001621 |  |  | 0.001621 | 0
38403 | X1 MM ESTREITA *25 X 23* CM ENXADA COM CABO | MAT. | UN | 0.0018633 | 19.67 | 0.03665 |  |  | 0.03665 | 0
4783 | PINTOR | M.O. | H | 0.13661 | 6.12 | 0.83603 | 0.30357 | 0.13661 | 0 | 0.83603
6111 | SERVENTE | M.O. | H | 0.091539 | 4.52 | 0.41376 | 0.20342 | 0.091539 | 0 | 0.41376
7307 | FUNDO ANTICORROSIVO PARA METAIS FERROSOS (ZARCAO | MAT. | L | 0.12 | 9.82 | 1.1784 |  |  | 1.1784 | 0
PREÇO (mão-de-obra): | [5 empty] | 1.2498 |  |  | 2.5986 | 1.2498
PREÇO (material): | [5 empty] | 2.5986
PREÇO TOTAL (unit.): | [5 empty] | 3.8484
LS(%): 113,54 | [5 empty] | 1.419
BDI(%): 22,23 | [5 empty] | 1.1709
ADM(%): 0,00 | [5 empty] | 0
TOTAL TAXA | [5 empty] | 2.59
PREÇO TOTAL UNIT. (c/ taxa): | [5 empty] | 6.4384
QUANTIDADE: | [5 empty] | 0
PREÇO TOTAL (c/ taxa): | [5 empty] | 0
74106/1U | IMPERMEABILIZACAO DE ESTRUTURAS ENTERRADAS, COM TINTA ASFALTICA, DUAS | SER.C G | M2
10 | BALDE PLASTICO CAPACIDADE *10* L | MAT. | UN | 0.0014906 | 5 | 0.007453 |  |  | 0.007453 | 0
12 | ESCOVA DE ACO, COM CABO, *4 X 15* FILEIRAS DE CERDA | MAT. | UN | 0.0014906 | 4.9 | 0.0073039 |  |  | 0.0073039 | 0
12892 | LUVA RASPA DE COURO, CANO CURTO (PUNHO *7* CM) | MAT. | PAR | 0.0025653 | 7.61 | 0.019522 |  |  | 0.019522 | 0
12893 | BOTA DE SEGURANCA COM BIQUEIRA DE ACO E COLARINHO | MAT. | PAR | 0.0025653 | 40.63 | 0.10423 |  |  | 0.10423 | 0
12894 | ACOLCHOAD EM PVC COM CAPA PARA CHUVA FORRO DE POLIESTER, COM | MAT. | UN | 0.0025653 | 11 | 0.028218 |  |  | 0.028218 | 0
12895 | CAPUZ (AMARELA OU AZUL ABA CAPACETE DE SEGURANCA FRONTAL COM SUSPENSAO DE POLIETILENO, SEM JUGULAR | MAT. | UN | 0.0025653 | 8.46 | 0.021702 |  |  | 0.021702 | 0
2711 | CARRINHO DE MAO DE ACO CAPACIDADE 50 A 60 L, PNEU | MAT. | UN | 0.0014906 | 79.44 | 0.11841 |  |  | 0.11841 | 0
36142 | COM CAMARA TIPO PLUG PROTETOR AUDITIVO DE INSERCAO COM CORDAO, ATENUACAO SUPERIOR A 15 D | MAT. | UN | 0.0025653 | 1.26 | 0.0032323 |  |  | 0.0032323 | 0
36144 | RESPIRADOR DESCARTAVEL SEM VALVULA DE EXALACAO, PFF | MAT. | UN | 0.0025653 | 0.94 | 0.0024114 |  |  | 0.0024114 | 0
36148 | CINTURAO DE SEGURANCA TIPO PARAQUEDISTA, FIVELA EM ACO, AJUSTE NO SUSPENSARIO, | MAT. | UN | 0.0025653 | 40.63 | 0.10423 |  |  | 0.10423 | 0
36152 | OCULOS DE SEGURANCA CONTRA IMPACTOS COM LENTE INCOLOR, ARMACAO NYLON, COM | MAT. | UN | 0.0025653 | 3.29 | 0.0084398 |  |  | 0.0084398 | 0
37370 | ALIMENTACAO - HORISTA (ENCARGOS COMPLEMENTARES) (COLETADO CAIXA | MAT. | H | 0.18 | 2.55 | 0.459 | 0.4 | 0.18 | 0.459 | 0
37371 | TRANSPORTE - HORISTA (ENCARGOS COMPLEMENTARES) | MAT. | H | 0.18 | 0.82 | 0.1476 | 0.4 | 0.18 | 0.1476 | 0
37372 | (COLETADO CAIXA (ENCARGOS EXAMES - HORISTA COMPLEMENTARES) (COLETADO | MAT. | H | 0.18 | 0.34 | 0.0612 | 0.4 | 0.18 | 0.0612 | 0
37373 | CAIXA - HORISTA (ENCARGOS SEGURO COMPLEMENTARES) (COLETADO | MAT. | H | 0.18 | 0.07 | 0.0126 | 0.4 | 0.18 | 0.0126 | 0
37456 | CAIXA CRISTAL PARA NIVEL, MANGUEIRA LISA, PVC TRANSPARENTE, 5/16" | MAT. | M | 0.0014906 | 0.87 | 0.0012968 |  |  | 0.0012968 | 0
38403 | X1 MM ESTREITA *25 X 23* CM ENXADA COM CABO | MAT. | UN | 0.0014906 | 19.67 | 0.02932 |  |  | 0.02932 | 0
6111 | SERVENTE | M.O. | H | 0.18308 | 4.52 | 0.82751 | 0.40684 | 0.18308 | 0 | 0.82751
7319 | TINTA ASFALTICA IMPERMEABILIZANTE DISPERSA EM AGUA, PARA MATERIAIS | MAT. | L | 0.4 | 6.12 | 2.448 |  |  | 2.448 | 0
PREÇO (mão-de-obra): | [5 empty] | 0.82751 |  |  | 3.5842 | 0.82751
PREÇO (material): | [5 empty] | 3.5842
PREÇO TOTAL (unit.): | [5 empty] | 4.4117
LS(%): 113,54 | [5 empty] | 0.93956
BDI(%): 22,23 | [5 empty] | 1.1896
ADM(%): 0,00 | [5 empty] | 0
TOTAL TAXA | [5 empty] | 2.1291
PREÇO TOTAL UNIT. (c/ taxa): | [5 empty] | 6.5408
QUANTIDADE: | [5 empty] | 0
PREÇO TOTAL (c/ taxa): | [5 empty] | 0
74121/1U | JUNTA DE DILATACAO PARA IMPERMEABILIZACAO, COM SELANTE ELASTICO MONOCOMPONENTE A BASE DE POLIURETANO, DIMENSOES | SER.C G | M
10 | BALDE PLASTICO CAPACIDADE *10* L | MAT. | UN | 0.0018633 | 5 | 0.0093162 |  |  | 0.0093162 | 0
12 | ESCOVA DE ACO, COM CABO, *4 X 15* FILEIRAS DE CERDA | MAT. | UN | 0.0018633 | 4.9 | 0.0091299 |  |  | 0.0091299 | 0
12892 | LUVA RASPA DE COURO, CANO CURTO (PUNHO *7* CM) | MAT. | PAR | 0.0032066 | 7.61 | 0.024402 |  |  | 0.024402 | 0
12893 | BOTA DE SEGURANCA COM BIQUEIRA DE ACO E COLARINHO | MAT. | PAR | 0.0032066 | 40.63 | 0.13028 |  |  | 0.13028 | 0
12894 | ACOLCHOAD EM PVC COM CAPA PARA CHUVA FORRO DE POLIESTER, COM | MAT. | UN | 0.0032066 | 11 | 0.035273 |  |  | 0.035273 | 0
12895 | CAPUZ (AMARELA OU AZUL ABA CAPACETE DE SEGURANCA FRONTAL COM SUSPENSAO DE POLIETILENO, SEM JUGULAR | MAT. | UN | 0.0032066 | 8.46 | 0.027128 |  |  | 0.027128 | 0
142 | SELANTE ELASTICO MONOCOMPONENTE A BASE DE POLIURETANO PARA JUNTAS | MAT. | 310ML | 0.334 | 17.54 | 5.8584 |  |  | 5.8584 | 0
2711 | CARRINHO DE MAO DE ACO CAPACIDADE 50 A 60 L, PNEU | MAT. | UN | 0.0018633 | 79.44 | 0.14802 |  |  | 0.14802 | 0
36142 | COM CAMARA TIPO PLUG PROTETOR AUDITIVO DE INSERCAO COM CORDAO, ATENUACAO SUPERIOR A 15 D | MAT. | UN | 0.0032066 | 1.26 | 0.0040403 |  |  | 0.0040403 | 0
36144 | RESPIRADOR DESCARTAVEL SEM VALVULA DE EXALACAO, PFF | MAT. | UN | 0.0032066 | 0.94 | 0.0030142 |  |  | 0.0030142 | 0
36148 | CINTURAO DE SEGURANCA TIPO PARAQUEDISTA, FIVELA EM ACO, AJUSTE NO SUSPENSARIO, | MAT. | UN | 0.0032066 | 40.63 | 0.13028 |  |  | 0.13028 | 0
36152 | OCULOS DE SEGURANCA CONTRA IMPACTOS COM LENTE INCOLOR, ARMACAO NYLON, COM | MAT. | UN | 0.0032066 | 3.29 | 0.01055 |  |  | 0.01055 | 0
37370 | ALIMENTACAO - HORISTA (ENCARGOS COMPLEMENTARES) (COLETADO CAIXA | MAT. | H | 0.225 | 2.55 | 0.57375 | 0.5 | 0.225 | 0.57375 | 0
37371 | TRANSPORTE - HORISTA (ENCARGOS COMPLEMENTARES) | MAT. | H | 0.225 | 0.82 | 0.1845 | 0.5 | 0.225 | 0.1845 | 0
37372 | (COLETADO CAIXA (ENCARGOS EXAMES - HORISTA COMPLEMENTARES) (COLETADO CAIXA | MAT. | H | 0.225 | 0.34 | 0.0765 | 0.5 | 0.225 | 0.0765 | 0
37373 | SEGURO - HORISTA (ENCARGOS COMPLEMENTARES) (COLETADO | MAT. | H | 0.225 | 0.07 | 0.01575 | 0.5 | 0.225 | 0.01575 | 0
37456 | CAIXA CRISTAL PARA NIVEL, MANGUEIRA LISA, PVC TRANSPARENTE, 5/16" | MAT. | M | 0.0018633 | 0.87 | 0.001621 |  |  | 0.001621 | 0
38403 | X1 MM ESTREITA *25 X 23* CM ENXADA COM CABO | MAT. | UN | 0.0018633 | 19.67 | 0.03665 |  |  | 0.03665 | 0
4750 | PEDREIRO | M.O. | H | 0.18308 | 6.12 | 1.1204 | 0.40684 | 0.18308 | 0 | 1.1204
6111 | SERVENTE | M.O. | H | 0.045769 | 4.52 | 0.20688 | 0.10171 | 0.045769 | 0 | 0.20688
PREÇO (mão-de-obra): | [5 empty] | 1.3273 |  |  | 7.2786 | 1.3273
PREÇO (material): | [5 empty] | 7.2786
PREÇO TOTAL (unit.): | [5 empty] | 8.6059
LS(%): 113,54 | [5 empty] | 1.507
BDI(%): 22,23 | [5 empty] | 2.2481
ADM(%): 0,00 | [5 empty] | 0
TOTAL TAXA | [5 empty] | 3.7551
PREÇO TOTAL UNIT. (c/ taxa): | [5 empty] | 12.361
QUANTIDADE: | [5 empty] | 0
PREÇO TOTAL (c/ taxa): | [5 empty] | 0
74125/2U | ESPELHO CRISTAL ESPESSURA 4MM, COM MOLDURA EM ALUMINIO E COMPENSADO | SER.C G | M2
10 | BALDE PLASTICO CAPACIDADE *10* L | MAT. | UN | 0.013415 | 5 | 0.067077 |  |  | 0.067077 | 0
10489 | VIDRACEIRO | M.O. | H | 0.81964 | 5.28 | 4.3277 | 1.8214 | 0.81964 | 0 | 4.3277
11186 | ESPELHO CRISTAL E = 4 MM | MAT. | M2 | 1 | 187.96 | 187.96 |  |  | 187.96 | 0
12 | ESCOVA DE ACO, COM CABO, *4 X 15* FILEIRAS DE CERDA | MAT. | UN | 0.013415 | 4.9 | 0.065735 |  |  | 0.065735 | 0
12892 | LUVA RASPA DE COURO, CANO CURTO (PUNHO *7* CM) | MAT. | PAR | 0.023088 | 7.61 | 0.1757 |  |  | 0.1757 | 0
12893 | BOTA DE SEGURANCA COM BIQUEIRA DE ACO E COLARINHO | MAT. | PAR | 0.023088 | 40.63 | 0.93805 |  |  | 0.93805 | 0
12894 | ACOLCHOAD EM PVC COM CAPA PARA CHUVA FORRO DE POLIESTER, COM | MAT. | UN | 0.023088 | 11 | 0.25396 |  |  | 0.25396 | 0
12895 | CAPUZ (AMARELA OU AZUL ABA CAPACETE DE SEGURANCA FRONTAL COM SUSPENSAO DE POLIETILENO, SEM JUGULAR | MAT. | UN | 0.023088 | 8.46 | 0.19532 |  |  | 0.19532 | 0
1344 | CHAPA DE MADEIRA COMPENSADA PLASTIFICADA PARA FORMA DE CONCRETO, DE 2,20 x 1,10 M, E | MAT. | UN | 1.05 | 37.58 | 39.459 |  |  | 39.459 | 0
2711 | CARRINHO DE MAO DE ACO CAPACIDADE 50 A 60 L, PNEU | MAT. | UN | 0.013415 | 79.44 | 1.0657 |  |  | 1.0657 | 0
36142 | COM CAMARA TIPO PLUG PROTETOR AUDITIVO DE INSERCAO COM CORDAO, ATENUACAO SUPERIOR A 15 D | MAT. | UN | 0.023088 | 1.26 | 0.02909 |  |  | 0.02909 | 0
36144 | RESPIRADOR DESCARTAVEL SEM VALVULA DE EXALACAO, PFF | MAT. | UN | 0.023088 | 0.94 | 0.021702 |  |  | 0.021702 | 0
36148 | CINTURAO DE SEGURANCA TIPO PARAQUEDISTA, FIVELA EM ACO, AJUSTE NO SUSPENSARIO, | MAT. | UN | 0.023088 | 40.63 | 0.93805 |  |  | 0.93805 | 0
36152 | OCULOS DE SEGURANCA CONTRA IMPACTOS COM LENTE INCOLOR, ARMACAO NYLON, COM | MAT. | UN | 0.023088 | 3.29 | 0.075958 |  |  | 0.075958 | 0
37370 | ALIMENTACAO - HORISTA (ENCARGOS COMPLEMENTARES) (COLETADO CAIXA | MAT. | H | 1.62 | 2.55 | 4.131 | 3.6 | 1.62 | 4.131 | 0
37371 | TRANSPORTE - HORISTA (ENCARGOS COMPLEMENTARES) | MAT. | H | 1.62 | 0.82 | 1.3284 | 3.6 | 1.62 | 1.3284 | 0
37372 | (COLETADO CAIXA (ENCARGOS EXAMES - HORISTA COMPLEMENTARES) (COLETADO | MAT. | H | 1.62 | 0.34 | 0.5508 | 3.6 | 1.62 | 0.5508 | 0
37373 | CAIXA - HORISTA (ENCARGOS SEGURO COMPLEMENTARES) (COLETADO | MAT. | H | 1.62 | 0.07 | 0.1134 | 3.6 | 1.62 | 0.1134 | 0
37456 | CAIXA CRISTAL PARA NIVEL, MANGUEIRA LISA, PVC TRANSPARENTE, 5/16" | MAT. | M | 0.013415 | 0.87 | 0.011671 |  |  | 0.011671 | 0
38403 | X1 MM ESTREITA *25 X 23* CM ENXADA COM CABO | MAT. | UN | 0.013415 | 19.67 | 0.26388 |  |  | 0.26388 | 0
587 | CANTONEIRA ALUMINIO ABAS DESIGUAIS 1" X 3/4 ", E = 1/8 " | MAT. | KG | 1.54 | 18.41 | 28.3514 |  |  | 28.3514 | 0
6117 | AUXILIAR DE CARPINTEIRO | M.O. | H | 0.81964 | 4.59 | 3.7621 | 1.8214 | 0.81964 | 0 | 3.7621
7334 | ADITIVO ADESIVO LIQUIDO PARA ARGAMASSAS DE REVESTIMENTOS CIMENTICIO | MAT. | L | 0.18 | 7.79 | 1.4022 |  |  | 1.4022 | 0
PREÇO (mão-de-obra): | [5 empty] | 8.0898 |  |  | 267.3981 | 8.0898
PREÇO (material): | [5 empty] | 267.3981
PREÇO TOTAL (unit.): | [5 empty] | 275.4879
LS(%): 113,54 | [5 empty] | 9.1852
BDI(%): 22,23 | [5 empty] | 63.2828
ADM(%): 0,00 | [5 empty] | 0
TOTAL TAXA | [5 empty] | 72.468
PREÇO TOTAL UNIT. (c/ taxa): | [5 empty] | 347.956
QUANTIDADE: | [5 empty] | 0
PREÇO TOTAL (c/ taxa): | [5 empty] | 0
74130/10U | DISJUNTOR TERMOMAGNETICO TRIPOLAR EM CAIXA MOLDADA 175 A 225A 240V, | SER.C G | UN
10 | BALDE PLASTICO CAPACIDADE *10* L | MAT. | UN | 0.0029812 | 5 | 0.014906 |  |  | 0.014906 | 0
12 | ESCOVA DE ACO, COM CABO, *4 X 15* FILEIRAS DE CERDA | MAT. | UN | 0.0029812 | 4.9 | 0.014608 |  |  | 0.014608 | 0
12892 | LUVA RASPA DE COURO, CANO CURTO (PUNHO *7* CM) | MAT. | PAR | 0.0051306 | 7.61 | 0.039044 |  |  | 0.039044 | 0
12893 | BOTA DE SEGURANCA COM BIQUEIRA DE ACO E COLARINHO | MAT. | PAR | 0.0051306 | 40.63 | 0.20845 |  |  | 0.20845 | 0
12894 | ACOLCHOAD EM PVC COM CAPA PARA CHUVA FORRO DE POLIESTER, COM | MAT. | UN | 0.0051306 | 11 | 0.056436 |  |  | 0.056436 | 0
12895 | CAPUZ (AMARELA OU AZUL ABA CAPACETE DE SEGURANCA FRONTAL COM SUSPENSAO DE POLIETILENO, SEM JUGULAR | MAT. | UN | 0.0051306 | 8.46 | 0.043405 |  |  | 0.043405 | 0
2377 | DISJUNTOR TERMOMAGNETICO TRIPOLAR 200 A / 600 V, TIPO FXD / ICC - 35 KA | MAT. | UN | 1 | 347.36 | 347.36 |  |  | 347.36 | 0
2436 | ELETRICISTA | M.O. | H | 0.18542 | 7.47 | 1.3851 | 0.41204 | 0.18542 | 0 | 1.3851
247 | AJUDANTE DE ELETRICISTA | M.O. | H | 0.18542 | 5.61 | 1.0402 | 0.41204 | 0.18542 | 0 | 1.0402
2711 | CARRINHO DE MAO DE ACO CAPACIDADE 50 A 60 L, PNEU | MAT. | UN | 0.0029812 | 79.44 | 0.23683 |  |  | 0.23683 | 0
36142 | COM CAMARA TIPO PLUG PROTETOR AUDITIVO DE INSERCAO COM CORDAO, ATENUACAO SUPERIOR A 15 D | MAT. | UN | 0.0051306 | 1.26 | 0.0064645 |  |  | 0.0064645 | 0
36144 | RESPIRADOR DESCARTAVEL SEM VALVULA DE EXALACAO, PFF | MAT. | UN | 0.0051306 | 0.94 | 0.0048227 |  |  | 0.0048227 | 0
36148 | CINTURAO DE SEGURANCA TIPO PARAQUEDISTA, FIVELA EM ACO, AJUSTE NO SUSPENSARIO, | MAT. | UN | 0.0051306 | 40.63 | 0.20845 |  |  | 0.20845 | 0
36152 | OCULOS DE SEGURANCA CONTRA IMPACTOS COM LENTE INCOLOR, ARMACAO NYLON, COM | MAT. | UN | 0.0051306 | 3.29 | 0.01688 |  |  | 0.01688 | 0
37370 | ALIMENTACAO - HORISTA (ENCARGOS COMPLEMENTARES) (COLETADO CAIXA | MAT. | H | 0.36 | 2.55 | 0.918 | 0.8 | 0.36 | 0.918 | 0
37371 | TRANSPORTE - HORISTA (ENCARGOS COMPLEMENTARES) | MAT. | H | 0.36 | 0.82 | 0.2952 | 0.8 | 0.36 | 0.2952 | 0
37372 | (COLETADO CAIXA (ENCARGOS EXAMES - HORISTA COMPLEMENTARES) (COLETADO | MAT. | H | 0.36 | 0.34 | 0.1224 | 0.8 | 0.36 | 0.1224 | 0
37373 | CAIXA - HORISTA (ENCARGOS SEGURO COMPLEMENTARES) (COLETADO | MAT. | H | 0.36 | 0.07 | 0.0252 | 0.8 | 0.36 | 0.0252 | 0
37456 | CAIXA CRISTAL PARA NIVEL, MANGUEIRA LISA, PVC TRANSPARENTE, 5/16" | MAT. | M | 0.0029812 | 0.87 | 0.0025936 |  |  | 0.0025936 | 0
38403 | X1 MM ESTREITA *25 X 23* CM ENXADA COM CABO | MAT. | UN | 0.0029812 | 19.67 | 0.05864 |  |  | 0.05864 | 0
PREÇO (mão-de-obra): | [5 empty] | 2.4253 |  |  | 349.6323 | 2.4253
PREÇO (material): | [5 empty] | 349.6323
PREÇO TOTAL (unit.): | [5 empty] | 352.0576
LS(%): 113,54 | [5 empty] | 2.7536
BDI(%): 22,23 | [5 empty] | 78.8745
ADM(%): 0,00 | [5 empty] | 0
TOTAL TAXA | [5 empty] | 81.6282
PREÇO TOTAL UNIT. (c/ taxa): | [5 empty] | 433.6858
QUANTIDADE: | [5 empty] | 0
PREÇO TOTAL (c/ taxa): | [5 empty] | 0
74130/2U | DISJUNTOR TERMOMAGNETICO MONOPOLAR PADRAO NEMA (AMERICANO) 35 A 50A 240V, | SER.C G | UN
10 | BALDE PLASTICO CAPACIDADE *10* L | MAT. | UN | 0.00046581 | 5 | 0.0023291 |  |  | 0.0023291 | 0
12 | ESCOVA DE ACO, COM CABO, *4 X 15* FILEIRAS DE CERDA | MAT. | UN | 0.00046581 | 4.9 | 0.0022825 |  |  | 0.0022825 | 0
12892 | LUVA RASPA DE COURO, CANO CURTO (PUNHO *7* CM) | MAT. | PAR | 0.00080165 | 7.61 | 0.0061006 |  |  | 0.0061006 | 0
12893 | BOTA DE SEGURANCA COM BIQUEIRA DE ACO E COLARINHO | MAT. | PAR | 0.00080165 | 40.63 | 0.032571 |  |  | 0.032571 | 0
12894 | ACOLCHOAD EM PVC COM CAPA PARA CHUVA FORRO DE POLIESTER, COM | MAT. | UN | 0.00080165 | 11 | 0.0088182 |  |  | 0.0088182 | 0
12895 | CAPUZ (AMARELA OU AZUL ABA CAPACETE DE SEGURANCA FRONTAL COM SUSPENSAO DE POLIETILENO, SEM JUGULAR | MAT. | UN | 0.00080165 | 8.46 | 0.006782 |  |  | 0.006782 | 0
2386 | DISJUNTOR TIPO NEMA, MONOPOLAR 35 ATE 50 A, TENSAO MAXIMA DE 240 | MAT. | UN | 1 | 12.37 | 12.37 |  |  | 12.37 | 0
2436 | ELETRICISTA | M.O. | H | 0.057943 | 7.47 | 0.43284 | 0.12876 | 0.057943 | 0 | 0.43284
2711 | CARRINHO DE MAO DE ACO CAPACIDADE 50 A 60 L, PNEU | MAT. | UN | 0.00046581 | 79.44 | 0.037004 |  |  | 0.037004 | 0
36142 | COM CAMARA TIPO PLUG PROTETOR AUDITIVO DE INSERCAO COM CORDAO, ATENUACAO SUPERIOR A 15 D | MAT. | UN | 0.00080165 | 1.26 | 0.0010101 |  |  | 0.0010101 | 0
36144 | RESPIRADOR DESCARTAVEL SEM VALVULA DE EXALACAO, PFF | MAT. | UN | 0.00080165 | 0.94 | 0.00075355 |  |  | 0.00075355 | 0
36148 | CINTURAO DE SEGURANCA TIPO PARAQUEDISTA, FIVELA EM ACO, AJUSTE NO SUSPENSARIO, | MAT. | UN | 0.00080165 | 40.63 | 0.032571 |  |  | 0.032571 | 0
36152 | OCULOS DE SEGURANCA CONTRA IMPACTOS COM LENTE INCOLOR, ARMACAO NYLON, COM | MAT. | UN | 0.00080165 | 3.29 | 0.0026374 |  |  | 0.0026374 | 0
37370 | ALIMENTACAO - HORISTA (ENCARGOS COMPLEMENTARES) (COLETADO CAIXA | MAT. | H | 0.05625 | 2.55 | 0.14344 | 0.125 | 0.05625 | 0.14344 | 0
37371 | TRANSPORTE - HORISTA (ENCARGOS COMPLEMENTARES) | MAT. | H | 0.05625 | 0.82 | 0.046125 | 0.125 | 0.05625 | 0.046125 | 0
37372 | (COLETADO CAIXA (ENCARGOS EXAMES - HORISTA COMPLEMENTARES) (COLETADO | MAT. | H | 0.05625 | 0.34 | 0.019125 | 0.125 | 0.05625 | 0.019125 | 0
37373 | CAIXA - HORISTA (ENCARGOS SEGURO COMPLEMENTARES) (COLETADO | MAT. | H | 0.05625 | 0.07 | 0.0039375 | 0.125 | 0.05625 | 0.0039375 | 0
37456 | CAIXA CRISTAL PARA NIVEL, MANGUEIRA LISA, PVC TRANSPARENTE, 5/16" | MAT. | M | 0.00046581 | 0.87 | 0.00040526 |  |  | 0.00040526 | 0
38403 | X1 MM ESTREITA *25 X 23* CM ENXADA COM CABO | MAT. | UN | 0.00046581 | 19.67 | 0.0091625 |  |  | 0.0091625 | 0
PREÇO (mão-de-obra): | [5 empty] | 0.43284 |  |  | 12.7251 | 0.43284
PREÇO (material): | [5 empty] | 12.7251
PREÇO TOTAL (unit.): | [5 empty] | 13.1579
LS(%): 113,54 | [5 empty] | 0.49144
BDI(%): 22,23 | [5 empty] | 3.0342
ADM(%): 0,00 | [5 empty] | 0
TOTAL TAXA | [5 empty] | 3.5257
PREÇO TOTAL UNIT. (c/ taxa): | [5 empty] | 16.6836
QUANTIDADE: | [5 empty] | 0
PREÇO TOTAL (c/ taxa): | [5 empty] | 0
74130/3U | DISJUNTOR TERMOMAGNETICO BIPOLAR PADRAO NEMA (AMERICANO) 10 A 50A 240V, | SER.C G | UN
10 | BALDE PLASTICO CAPACIDADE *10* L | MAT. | UN | 0.00055897 | 5 | 0.0027949 |  |  | 0.0027949 | 0
12 | ESCOVA DE ACO, COM CABO, *4 X 15* FILEIRAS DE CERDA | MAT. | UN | 0.00055897 | 4.9 | 0.002739 |  |  | 0.002739 | 0
12892 | LUVA RASPA DE COURO, CANO CURTO (PUNHO *7* CM) | MAT. | PAR | 0.00096198 | 7.61 | 0.0073207 |  |  | 0.0073207 | 0
12893 | BOTA DE SEGURANCA COM BIQUEIRA DE ACO E COLARINHO | MAT. | PAR | 0.00096198 | 40.63 | 0.039085 |  |  | 0.039085 | 0
12894 | ACOLCHOAD EM PVC COM CAPA PARA CHUVA FORRO DE POLIESTER, COM | MAT. | UN | 0.00096198 | 11 | 0.010582 |  |  | 0.010582 | 0
12895 | CAPUZ (AMARELA OU AZUL ABA CAPACETE DE SEGURANCA FRONTAL COM SUSPENSAO DE POLIETILENO, SEM JUGULAR | MAT. | UN | 0.00096198 | 8.46 | 0.0081384 |  |  | 0.0081384 | 0
2388 | DISJUNTOR TIPO NEMA, BIPOLAR 10 ATE 50 A, TENSAO MAXIMA 415 | MAT. | UN | 1 | 39.69 | 39.69 |  |  | 39.69 | 0
2436 | ELETRICISTA | M.O. | H | 0.069532 | 7.47 | 0.5194 | 0.15452 | 0.069532 | 0 | 0.5194
2711 | CARRINHO DE MAO DE ACO CAPACIDADE 50 A 60 L, PNEU COM CAMARA | MAT. | UN | 0.00055897 | 79.44 | 0.044405 |  |  | 0.044405 | 0
36142 | PROTETOR AUDITIVO TIPO PLUG DE INSERCAO COM CORDAO, ATENUACAO SUPERIOR A 15 D | MAT. | UN | 0.00096198 | 1.26 | 0.0012121 |  |  | 0.0012121 | 0
36144 | RESPIRADOR DESCARTAVEL SEM VALVULA DE EXALACAO, PFF | MAT. | UN | 0.00096198 | 0.94 | 0.00090426 |  |  | 0.00090426 | 0
36148 | CINTURAO DE SEGURANCA TIPO PARAQUEDISTA, FIVELA EM ACO, AJUSTE NO SUSPENSARIO, | MAT. | UN | 0.00096198 | 40.63 | 0.039085 |  |  | 0.039085 | 0
36152 | OCULOS DE SEGURANCA CONTRA IMPACTOS COM LENTE INCOLOR, ARMACAO NYLON, COM | MAT. | UN | 0.00096198 | 3.29 | 0.0031649 |  |  | 0.0031649 | 0
37370 | ALIMENTACAO - HORISTA (ENCARGOS COMPLEMENTARES) (COLETADO CAIXA | MAT. | H | 0.0675 | 2.55 | 0.17213 | 0.15 | 0.0675 | 0.17213 | 0
37371 | TRANSPORTE - HORISTA (ENCARGOS COMPLEMENTARES) | MAT. | H | 0.0675 | 0.82 | 0.05535 | 0.15 | 0.0675 | 0.05535 | 0
37372 | (COLETADO CAIXA (ENCARGOS EXAMES - HORISTA COMPLEMENTARES) (COLETADO | MAT. | H | 0.0675 | 0.34 | 0.02295 | 0.15 | 0.0675 | 0.02295 | 0
37373 | CAIXA - HORISTA (ENCARGOS SEGURO COMPLEMENTARES) (COLETADO | MAT. | H | 0.0675 | 0.07 | 0.004725 | 0.15 | 0.0675 | 0.004725 | 0
37456 | CAIXA CRISTAL PARA NIVEL, MANGUEIRA LISA, PVC TRANSPARENTE, 5/16" | MAT. | M | 0.00055897 | 0.87 | 0.00048631 |  |  | 0.00048631 | 0
38403 | X1 MM ESTREITA *25 X 23* CM ENXADA COM CABO | MAT. | UN | 0.00055897 | 19.67 | 0.010995 |  |  | 0.010995 | 0
PREÇO (mão-de-obra): | [5 empty] | 0.5194 |  |  | 40.1161 | 0.5194
PREÇO (material): | [5 empty] | 40.1161
PREÇO TOTAL (unit.): | [5 empty] | 40.6355
LS(%): 113,54 | [5 empty] | 0.58973
BDI(%): 22,23 | [5 empty] | 9.1644
ADM(%): 0,00 | [5 empty] | 0
TOTAL TAXA | [5 empty] | 9.7541
PREÇO TOTAL UNIT. (c/ taxa): | [5 empty] | 50.3896
QUANTIDADE: | [5 empty] | 0
PREÇO TOTAL (c/ taxa): | [5 empty] | 0
74130/4U | DISJUNTOR TERMOMAGNETICO TRIPOLAR PADRAO NEMA (AMERICANO) 10 A 50A 240V, | SER.C G | UN
10 | BALDE PLASTICO CAPACIDADE *10* L | MAT. | UN | 0.0029812 | 5 | 0.014906 |  |  | 0.014906 | 0
12 | ESCOVA DE ACO, COM CABO, *4 X 15* FILEIRAS DE CERDA | MAT. | UN | 0.0029812 | 4.9 | 0.014608 |  |  | 0.014608 | 0
12892 | LUVA RASPA DE COURO, CANO CURTO (PUNHO *7* CM) | MAT. | PAR | 0.0051306 | 7.61 | 0.039044 |  |  | 0.039044 | 0
12893 | BOTA DE SEGURANCA COM BIQUEIRA DE ACO E COLARINHO | MAT. | PAR | 0.0051306 | 40.63 | 0.20845 |  |  | 0.20845 | 0
12894 | ACOLCHOAD EM PVC COM CAPA PARA CHUVA FORRO DE POLIESTER, COM | MAT. | UN | 0.0051306 | 11 | 0.056436 |  |  | 0.056436 | 0
12895 | CAPUZ (AMARELA OU AZUL ABA CAPACETE DE SEGURANCA FRONTAL COM SUSPENSAO DE POLIETILENO, SEM JUGULAR | MAT. | UN | 0.0051306 | 8.46 | 0.043405 |  |  | 0.043405 | 0
2392 | DISJUNTOR TIPO NEMA, TRIPOLAR 10 ATE 50A, TENSAO MAXIMA DE 415 | MAT. | UN | 1 | 49.51 | 49.51 |  |  | 49.51 | 0
2436 | ELETRICISTA | M.O. | H | 0.18542 | 7.47 | 1.3851 | 0.41204 | 0.18542 | 0 | 1.3851
247 | AJUDANTE DE ELETRICISTA | M.O. | H | 0.18542 | 5.61 | 1.0402 | 0.41204 | 0.18542 | 0 | 1.0402
2711 | CARRINHO DE MAO DE ACO CAPACIDADE 50 A 60 L, PNEU | MAT. | UN | 0.0029812 | 79.44 | 0.23683 |  |  | 0.23683 | 0
36142 | COM CAMARA TIPO PLUG PROTETOR AUDITIVO DE INSERCAO COM CORDAO, ATENUACAO SUPERIOR A 15 D | MAT. | UN | 0.0051306 | 1.26 | 0.0064645 |  |  | 0.0064645 | 0
36144 | RESPIRADOR DESCARTAVEL SEM VALVULA DE EXALACAO, PFF | MAT. | UN | 0.0051306 | 0.94 | 0.0048227 |  |  | 0.0048227 | 0
36148 | CINTURAO DE SEGURANCA TIPO PARAQUEDISTA, FIVELA EM ACO, AJUSTE NO SUSPENSARIO, | MAT. | UN | 0.0051306 | 40.63 | 0.20845 |  |  | 0.20845 | 0
36152 | OCULOS DE SEGURANCA CONTRA IMPACTOS COM LENTE INCOLOR, ARMACAO NYLON, COM | MAT. | UN | 0.0051306 | 3.29 | 0.01688 |  |  | 0.01688 | 0
37370 | ALIMENTACAO - HORISTA (ENCARGOS COMPLEMENTARES) (COLETADO CAIXA | MAT. | H | 0.36 | 2.55 | 0.918 | 0.8 | 0.36 | 0.918 | 0
37371 | TRANSPORTE - HORISTA (ENCARGOS COMPLEMENTARES) | MAT. | H | 0.36 | 0.82 | 0.2952 | 0.8 | 0.36 | 0.2952 | 0
37372 | (COLETADO CAIXA (ENCARGOS EXAMES - HORISTA COMPLEMENTARES) (COLETADO | MAT. | H | 0.36 | 0.34 | 0.1224 | 0.8 | 0.36 | 0.1224 | 0
37373 | CAIXA - HORISTA (ENCARGOS SEGURO COMPLEMENTARES) (COLETADO | MAT. | H | 0.36 | 0.07 | 0.0252 | 0.8 | 0.36 | 0.0252 | 0
37456 | CAIXA CRISTAL PARA NIVEL, MANGUEIRA LISA, PVC TRANSPARENTE, 5/16" | MAT. | M | 0.0029812 | 0.87 | 0.0025936 |  |  | 0.0025936 | 0
38403 | X1 MM ESTREITA *25 X 23* CM ENXADA COM CABO | MAT. | UN | 0.0029812 | 19.67 | 0.05864 |  |  | 0.05864 | 0
PREÇO (mão-de-obra): | [5 empty] | 2.4253 |  |  | 51.7823 | 2.4253
PREÇO (material): | [5 empty] | 51.7823
PREÇO TOTAL (unit.): | [5 empty] | 54.2076
LS(%): 113,54 | [5 empty] | 2.7536
BDI(%): 22,23 | [5 empty] | 12.6625
ADM(%): 0,00 | [5 empty] | 0
TOTAL TAXA | [5 empty] | 15.4161
PREÇO TOTAL UNIT. (c/ taxa): | [5 empty] | 69.6237
QUANTIDADE: | [5 empty] | 0
PREÇO TOTAL (c/ taxa): | [5 empty] | 0
74130/5U | DISJUNTOR TERMOMAGNETICO TRIPOLAR PADRAO NEMA (AMERICANO) 60 A 100A | SER.C G | UN
10 | BALDE PLASTICO CAPACIDADE *10* L | MAT. | UN | 0.0029812 | 5 | 0.014906 |  |  | 0.014906 | 0
12 | ESCOVA DE ACO, COM CABO, *4 X 15* FILEIRAS DE CERDA | MAT. | UN | 0.0029812 | 4.9 | 0.014608 |  |  | 0.014608 | 0
12892 | LUVA RASPA DE COURO, CANO CURTO (PUNHO *7* CM) | MAT. | PAR | 0.0051306 | 7.61 | 0.039044 |  |  | 0.039044 | 0
12893 | BOTA DE SEGURANCA COM BIQUEIRA DE ACO E COLARINHO | MAT. | PAR | 0.0051306 | 40.63 | 0.20845 |  |  | 0.20845 | 0
12894 | ACOLCHOAD EM PVC COM CAPA PARA CHUVA FORRO DE POLIESTER, COM | MAT. | UN | 0.0051306 | 11 | 0.056436 |  |  | 0.056436 | 0
12895 | CAPUZ (AMARELA OU AZUL ABA CAPACETE DE SEGURANCA FRONTAL COM SUSPENSAO DE POLIETILENO, SEM JUGULAR | MAT. | UN | 0.0051306 | 8.46 | 0.043405 |  |  | 0.043405 | 0
2373 | DISJUNTOR TIPO NEMA, TRIPOLAR 60 ATE 100 A, TENSAO MAXIMA DE 415 | MAT. | UN | 1 | 69.76 | 69.76 |  |  | 69.76 | 0
2436 | ELETRICISTA | M.O. | H | 0.18542 | 7.47 | 1.3851 | 0.41204 | 0.18542 | 0 | 1.3851
247 | AJUDANTE DE ELETRICISTA | M.O. | H | 0.18542 | 5.61 | 1.0402 | 0.41204 | 0.18542 | 0 | 1.0402
2711 | CARRINHO DE MAO DE ACO CAPACIDADE 50 A 60 L, PNEU | MAT. | UN | 0.0029812 | 79.44 | 0.23683 |  |  | 0.23683 | 0
36142 | COM CAMARA TIPO PLUG PROTETOR AUDITIVO DE INSERCAO COM CORDAO, ATENUACAO SUPERIOR A 15 D | MAT. | UN | 0.0051306 | 1.26 | 0.0064645 |  |  | 0.0064645 | 0
36144 | RESPIRADOR DESCARTAVEL SEM VALVULA DE EXALACAO, PFF | MAT. | UN | 0.0051306 | 0.94 | 0.0048227 |  |  | 0.0048227 | 0
36148 | CINTURAO DE SEGURANCA TIPO PARAQUEDISTA, FIVELA EM ACO, AJUSTE NO SUSPENSARIO, | MAT. | UN | 0.0051306 | 40.63 | 0.20845 |  |  | 0.20845 | 0
36152 | OCULOS DE SEGURANCA CONTRA IMPACTOS COM LENTE INCOLOR, ARMACAO NYLON, COM | MAT. | UN | 0.0051306 | 3.29 | 0.01688 |  |  | 0.01688 | 0
37370 | ALIMENTACAO - HORISTA (ENCARGOS COMPLEMENTARES) (COLETADO CAIXA | MAT. | H | 0.36 | 2.55 | 0.918 | 0.8 | 0.36 | 0.918 | 0
37371 | TRANSPORTE - HORISTA (ENCARGOS COMPLEMENTARES) | MAT. | H | 0.36 | 0.82 | 0.2952 | 0.8 | 0.36 | 0.2952 | 0
37372 | (COLETADO CAIXA (ENCARGOS EXAMES - HORISTA COMPLEMENTARES) (COLETADO | MAT. | H | 0.36 | 0.34 | 0.1224 | 0.8 | 0.36 | 0.1224 | 0
37373 | CAIXA - HORISTA (ENCARGOS SEGURO COMPLEMENTARES) (COLETADO | MAT. | H | 0.36 | 0.07 | 0.0252 | 0.8 | 0.36 | 0.0252 | 0
37456 | CAIXA CRISTAL PARA NIVEL, MANGUEIRA LISA, PVC TRANSPARENTE, 5/16" | MAT. | M | 0.0029812 | 0.87 | 0.0025936 |  |  | 0.0025936 | 0
38403 | X1 MM ESTREITA *25 X 23* CM ENXADA COM CABO | MAT. | UN | 0.0029812 | 19.67 | 0.05864 |  |  | 0.05864 | 0
PREÇO (mão-de-obra): | [5 empty] | 2.4253 |  |  | 72.0323 | 2.4253
PREÇO (material): | [5 empty] | 72.0323
PREÇO TOTAL (unit.): | [5 empty] | 74.4576
LS(%): 113,54 | [5 empty] | 2.7536
BDI(%): 22,23 | [5 empty] | 17.1641
ADM(%): 0,00 | [5 empty] | 0
TOTAL TAXA | [5 empty] | 19.9177
PREÇO TOTAL UNIT. (c/ taxa): | [5 empty] | 94.3753
QUANTIDADE: | [5 empty] | 0
PREÇO TOTAL (c/ taxa): | [5 empty] | 0
74130/7U | DISJUNTOR TERMOMAGNETICO TRIPOLAR EM CAIXA MOLDADA 250A 600V, FORNECIMENTO E | SER.C G | UN
10 | BALDE PLASTICO CAPACIDADE *10* L | MAT. | UN | 0.0029812 | 5 | 0.014906 |  |  | 0.014906 | 0
12 | ESCOVA DE ACO, COM CABO, *4 X 15* FILEIRAS DE CERDA | MAT. | UN | 0.0029812 | 4.9 | 0.014608 |  |  | 0.014608 | 0
12892 | LUVA RASPA DE COURO, CANO CURTO (PUNHO *7* CM) | MAT. | PAR | 0.0051306 | 7.61 | 0.039044 |  |  | 0.039044 | 0
12893 | BOTA DE SEGURANCA COM BIQUEIRA DE ACO E COLARINHO | MAT. | PAR | 0.0051306 | 40.63 | 0.20845 |  |  | 0.20845 | 0
12894 | ACOLCHOAD EM PVC COM CAPA PARA CHUVA FORRO DE POLIESTER, COM CAPUZ (AMARELA OU AZUL | MAT. | UN | 0.0051306 | 11 | 0.056436 |  |  | 0.056436 | 0
12895 | CAPACETE DE SEGURANCA ABA FRONTAL COM SUSPENSAO DE POLIETILENO, SEM JUGULAR | MAT. | UN | 0.0051306 | 8.46 | 0.043405 |  |  | 0.043405 | 0
2393 | DISJUNTOR TERMOMAGNETICO TRIPOLAR 250 A / 600 V, TIPO | MAT. | UN | 1 | 581.71 | 581.71 |  |  | 581.71 | 0
2436 | ELETRICISTA | M.O. | H | 0.18542 | 7.47 | 1.3851 | 0.41204 | 0.18542 | 0 | 1.3851
247 | AJUDANTE DE ELETRICISTA | M.O. | H | 0.18542 | 5.61 | 1.0402 | 0.41204 | 0.18542 | 0 | 1.0402
2711 | CARRINHO DE MAO DE ACO CAPACIDADE 50 A 60 L, PNEU | MAT. | UN | 0.0029812 | 79.44 | 0.23683 |  |  | 0.23683 | 0
36142 | COM CAMARA TIPO PLUG PROTETOR AUDITIVO DE INSERCAO COM CORDAO, ATENUACAO SUPERIOR A 15 D | MAT. | UN | 0.0051306 | 1.26 | 0.0064645 |  |  | 0.0064645 | 0
36144 | RESPIRADOR DESCARTAVEL SEM VALVULA DE EXALACAO, PFF | MAT. | UN | 0.0051306 | 0.94 | 0.0048227 |  |  | 0.0048227 | 0
36148 | CINTURAO DE SEGURANCA TIPO PARAQUEDISTA, FIVELA EM ACO, AJUSTE NO SUSPENSARIO, | MAT. | UN | 0.0051306 | 40.63 | 0.20845 |  |  | 0.20845 | 0
36152 | OCULOS DE SEGURANCA CONTRA IMPACTOS COM LENTE INCOLOR, ARMACAO NYLON, COM | MAT. | UN | 0.0051306 | 3.29 | 0.01688 |  |  | 0.01688 | 0
37370 | ALIMENTACAO - HORISTA (ENCARGOS COMPLEMENTARES) (COLETADO CAIXA | MAT. | H | 0.36 | 2.55 | 0.918 | 0.8 | 0.36 | 0.918 | 0
37371 | TRANSPORTE - HORISTA (ENCARGOS COMPLEMENTARES) | MAT. | H | 0.36 | 0.82 | 0.2952 | 0.8 | 0.36 | 0.2952 | 0
37372 | (COLETADO CAIXA (ENCARGOS EXAMES - HORISTA COMPLEMENTARES) (COLETADO | MAT. | H | 0.36 | 0.34 | 0.1224 | 0.8 | 0.36 | 0.1224 | 0
37373 | CAIXA - HORISTA (ENCARGOS SEGURO COMPLEMENTARES) (COLETADO | MAT. | H | 0.36 | 0.07 | 0.0252 | 0.8 | 0.36 | 0.0252 | 0
37456 | CAIXA CRISTAL PARA NIVEL, MANGUEIRA LISA, PVC TRANSPARENTE, 5/16" | MAT. | M | 0.0029812 | 0.87 | 0.0025936 |  |  | 0.0025936 | 0
38403 | X1 MM ESTREITA *25 X 23* CM ENXADA COM CABO | MAT. | UN | 0.0029812 | 19.67 | 0.05864 |  |  | 0.05864 | 0
PREÇO (mão-de-obra): | [5 empty] | 2.4253 |  |  | 583.9823 | 2.4253
PREÇO (material): | [5 empty] | 583.9823
PREÇO TOTAL (unit.): | [5 empty] | 586.4076
LS(%): 113,54 | [5 empty] | 2.7536
BDI(%): 22,23 | [5 empty] | 130.9705
ADM(%): 0,00 | [5 empty] | 0
TOTAL TAXA | [5 empty] | 133.7242
PREÇO TOTAL UNIT. (c/ taxa): | [5 empty] | 720.1318
QUANTIDADE: | [5 empty] | 0
PREÇO TOTAL (c/ taxa): | [5 empty] | 0
74131/5U | QUADRO DE DISTRIBUICAO DE ENERGIA DE EMBUTIR, EM CHAPA METALICA, PARA 24 DISJUNTORES TERMOMAGNETICOS MONOPOLARES, COM BARRAMENTO TRIFASICO E NEUTRO, FORNECIMENTO E | SER.C G | UN
10 | BALDE PLASTICO CAPACIDADE *10* L | MAT. | UN | 0.022359 | 5 | 0.1118 |  |  | 0.1118 | 0
12 | ESCOVA DE ACO, COM CABO, *4 X 15* FILEIRAS DE CERDA | MAT. | UN | 0.022359 | 4.9 | 0.10956 |  |  | 0.10956 | 0
12039 | QUADRO DE DISTRIBUICAO COM BARRAMENTO TRIFASICO, DE EMBUTIR, EM CHAPA DE ACO GALVANIZADO, PARA 24 | MAT. | UN | 1 | 116.3 | 116.3 |  |  | 116.3 | 0
12892 | LUVA RASPA DE COURO, CANO CURTO (PUNHO *7* CM) | MAT. | PAR | 0.038479 | 7.61 | 0.29283 |  |  | 0.29283 | 0
12893 | BOTA DE SEGURANCA COM BIQUEIRA DE ACO E COLARINHO | MAT. | PAR | 0.038479 | 40.63 | 1.5634 |  |  | 1.5634 | 0
12894 | ACOLCHOAD EM PVC COM CAPA PARA CHUVA FORRO DE POLIESTER, COM | MAT. | UN | 0.038479 | 11 | 0.42327 |  |  | 0.42327 | 0
12895 | CAPUZ (AMARELA OU AZUL ABA CAPACETE DE SEGURANCA FRONTAL COM SUSPENSAO DE POLIETILENO, SEM JUGULAR | MAT. | UN | 0.038479 | 8.46 | 0.32553 |  |  | 0.32553 | 0
2436 | ELETRICISTA | M.O. | H | 1.3906 | 7.47 | 10.388 | 3.0903 | 1.3906 | 0 | 10.388
247 | AJUDANTE DE ELETRICISTA | M.O. | H | 1.3906 | 5.61 | 7.8015 | 3.0903 | 1.3906 | 0 | 7.8015
2711 | CARRINHO DE MAO DE ACO CAPACIDADE 50 A 60 L, PNEU | MAT. | UN | 0.022359 | 79.44 | 1.7762 |  |  | 1.7762 | 0
36142 | COM CAMARA TIPO PLUG PROTETOR AUDITIVO DE INSERCAO COM CORDAO, ATENUACAO SUPERIOR A 15 D | MAT. | UN | 0.038479 | 1.26 | 0.048484 |  |  | 0.048484 | 0
36144 | RESPIRADOR DESCARTAVEL SEM VALVULA DE EXALACAO, PFF | MAT. | UN | 0.038479 | 0.94 | 0.03617 |  |  | 0.03617 | 0
36148 | CINTURAO DE SEGURANCA TIPO PARAQUEDISTA, FIVELA EM ACO, AJUSTE NO SUSPENSARIO, | MAT. | UN | 0.038479 | 40.63 | 1.5634 |  |  | 1.5634 | 0
36152 | OCULOS DE SEGURANCA CONTRA IMPACTOS COM LENTE INCOLOR, ARMACAO NYLON, COM | MAT. | UN | 0.038479 | 3.29 | 0.1266 |  |  | 0.1266 | 0
37370 | ALIMENTACAO - HORISTA (ENCARGOS COMPLEMENTARES) (COLETADO CAIXA | MAT. | H | 2.7 | 2.55 | 6.885 | 6 | 2.7 | 6.885 | 0
37371 | TRANSPORTE - HORISTA (ENCARGOS COMPLEMENTARES) | MAT. | H | 2.7 | 0.82 | 2.214 | 6 | 2.7 | 2.214 | 0
37372 | (COLETADO CAIXA (ENCARGOS EXAMES - HORISTA COMPLEMENTARES) (COLETADO | MAT. | H | 2.7 | 0.34 | 0.918 | 6 | 2.7 | 0.918 | 0
37373 | CAIXA - HORISTA (ENCARGOS SEGURO COMPLEMENTARES) (COLETADO | MAT. | H | 2.7 | 0.07 | 0.189 | 6 | 2.7 | 0.189 | 0
37456 | CAIXA CRISTAL PARA NIVEL, MANGUEIRA LISA, PVC TRANSPARENTE, 5/16" | MAT. | M | 0.022359 | 0.87 | 0.019452 |  |  | 0.019452 | 0
38403 | X1 MM ESTREITA *25 X 23* CM ENXADA COM CABO | MAT. | UN | 0.022359 | 19.67 | 0.4398 |  |  | 0.4398 | 0
PREÇO (mão-de-obra): | [5 empty] | 18.1895 |  |  | 133.3425 | 18.1895
PREÇO (material): | [5 empty] | 133.3425
PREÇO TOTAL (unit.): | [5 empty] | 151.532
LS(%): 113,54 | [5 empty] | 20.6524
BDI(%): 22,23 | [5 empty] | 38.2766
ADM(%): 0,00 | [5 empty] | 0
TOTAL TAXA | [5 empty] | 58.929
PREÇO TOTAL UNIT. (c/ taxa): | [5 empty] | 210.461
QUANTIDADE: | [5 empty] | 0
PREÇO TOTAL (c/ taxa): | [5 empty] | 0
74157/4U | LANCAMENTO/APLICACAO MANUAL DE CONCRETO EM FUNDACOES | SER.C G | M3
10 | BALDE PLASTICO CAPACIDADE *10* L | MAT. | UN | 0.022918 | 5 | 0.11459 |  |  | 0.11459 | 0
12 | ESCOVA DE ACO, COM CABO, *4 X 15* FILEIRAS DE CERDA | MAT. | UN | 0.022918 | 4.9 | 0.1123 |  |  | 0.1123 | 0
12892 | LUVA RASPA DE COURO, CANO CURTO (PUNHO *7* CM) | MAT. | PAR | 0.039441 | 7.61 | 0.30015 |  |  | 0.30015 | 0
12893 | BOTA DE SEGURANCA COM BIQUEIRA DE ACO E COLARINHO | MAT. | PAR | 0.039441 | 40.63 | 1.6025 |  |  | 1.6025 | 0
12894 | ACOLCHOAD EM PVC COM CAPA PARA CHUVA FORRO DE POLIESTER, COM | MAT. | UN | 0.039441 | 11 | 0.43385 |  |  | 0.43385 | 0
12895 | CAPUZ (AMARELA OU AZUL ABA CAPACETE DE SEGURANCA FRONTAL COM SUSPENSAO DE POLIETILENO, SEM JUGULAR | MAT. | UN | 0.039441 | 8.46 | 0.33367 |  |  | 0.33367 | 0
13896 | VIBRADOR DE IMERSAO, DIAMETRO DA PONTEIRA DE *45* MM, COM MOTOR ELETRICO | MAT. | UN | 0.00025764 | 1493.17 | 0.3847 |  |  | 0.3847 | 0
2705 | ENERGIA ELETRICA ATE 2000 KWH INDUSTRIAL, SEM DEMAND | MAT. | KW/H | 0.375 | 0.16 | 0.06 |  |  | 0.06 | 0
2711 | CARRINHO DE MAO DE ACO CAPACIDADE 50 A 60 L, PNEU | MAT. | UN | 0.022918 | 79.44 | 1.8206 |  |  | 1.8206 | 0
36142 | COM CAMARA TIPO PLUG PROTETOR AUDITIVO DE INSERCAO COM CORDAO, ATENUACAO SUPERIOR A 15 D | MAT. | UN | 0.039441 | 1.26 | 0.049696 |  |  | 0.049696 | 0
36144 | RESPIRADOR DESCARTAVEL SEM VALVULA DE EXALACAO, PFF | MAT. | UN | 0.039441 | 0.94 | 0.037075 |  |  | 0.037075 | 0
36148 | CINTURAO DE SEGURANCA TIPO PARAQUEDISTA, FIVELA EM ACO, AJUSTE NO SUSPENSARIO, | MAT. | UN | 0.039441 | 40.63 | 1.6025 |  |  | 1.6025 | 0
36152 | OCULOS DE SEGURANCA CONTRA IMPACTOS COM LENTE INCOLOR, ARMACAO NYLON, COM | MAT. | UN | 0.039441 | 3.29 | 0.12976 |  |  | 0.12976 | 0
37370 | ALIMENTACAO - HORISTA (ENCARGOS COMPLEMENTARES) (COLETADO CAIXA | MAT. | H | 2.7675 | 2.55 | 7.0571 | 6.15 | 2.7675 | 7.0571 | 0
37371 | TRANSPORTE - HORISTA (ENCARGOS COMPLEMENTARES) | MAT. | H | 2.7675 | 0.82 | 2.2694 | 6.15 | 2.7675 | 2.2694 | 0
37372 | (COLETADO CAIXA (ENCARGOS EXAMES - HORISTA COMPLEMENTARES) (COLETADO | MAT. | H | 2.7675 | 0.34 | 0.94095 | 6.15 | 2.7675 | 0.94095 | 0
37373 | CAIXA - HORISTA (ENCARGOS SEGURO COMPLEMENTARES) (COLETADO | MAT. | H | 2.7675 | 0.07 | 0.19373 | 6.15 | 2.7675 | 0.19373 | 0
37456 | CAIXA CRISTAL PARA NIVEL, MANGUEIRA LISA, PVC TRANSPARENTE, 5/16" | MAT. | M | 0.022918 | 0.87 | 0.019939 |  |  | 0.019939 | 0
38403 | X1 MM ESTREITA *25 X 23* CM ENXADA COM CABO | MAT. | UN | 0.022918 | 19.67 | 0.4508 |  |  | 0.4508 | 0
4750 | PEDREIRO | M.O. | H | 0.7552 | 6.12 | 4.6218 | 1.6782 | 0.7552 | 0 | 4.6218
6111 | SERVENTE | M.O. | H | 2.0596 | 4.52 | 9.3095 | 4.577 | 2.0596 | 0 | 9.3095
PREÇO (mão-de-obra): | [5 empty] | 13.9313 |  |  | 17.9133 | 13.9313
PREÇO (material): | [5 empty] | 17.9133
PREÇO TOTAL (unit.): | [5 empty] | 31.8446
LS(%): 113,54 | [5 empty] | 15.8176
BDI(%): 22,23 | [5 empty] | 10.5953
ADM(%): 0,00 | [5 empty] | 0
TOTAL TAXA | [5 empty] | 26.4129
PREÇO TOTAL UNIT. (c/ taxa): | [5 empty] | 58.2575
QUANTIDADE: | [5 empty] | 0
PREÇO TOTAL (c/ taxa): | [5 empty] | 0
74169/1U | REGISTRO/VALVULA GLOBO ANGULAR 45 GRAUS EM LATAO PARA HIDRANTES DE INCÊNDIO PREDIAL DN 2.1/2?, COM VOLANTE, CLASSE DE PRESSAO DE ATE | SER.C G | UN
10 | BALDE PLASTICO CAPACIDADE *10* L | MAT. | UN | 0.014794 | 5 | 0.073971 |  |  | 0.073971 | 0
10904 | REGISTRO OU VALVULA GLOBO ANGULAR EM LATAO, PARA HIDRANTES EM INSTALACAO PREDIAL DE INCENDIO, 45 GRAUS, DIAMETRO DE 2 1/2", COM VOLANTE, CLASSE DE | MAT. | UN | 1 | 90.78 | 90.78 |  |  | 90.78 | 0
12 | ESCOVA DE ACO, COM CABO, *4 X 15* FILEIRAS DE CERDA | MAT. | UN | 0.014794 | 4.9 | 0.072492 |  |  | 0.072492 | 0
12892 | LUVA RASPA DE COURO, CANO CURTO (PUNHO *7* CM) | MAT. | PAR | 0.02546 | 7.61 | 0.19375 |  |  | 0.19375 | 0
12893 | BOTA DE SEGURANCA COM BIQUEIRA DE ACO E COLARINHO | MAT. | PAR | 0.02546 | 40.63 | 1.0345 |  |  | 1.0345 | 0
12894 | ACOLCHOAD EM PVC COM CAPA PARA CHUVA FORRO DE POLIESTER, COM | MAT. | UN | 0.02546 | 11 | 0.28006 |  |  | 0.28006 | 0
12895 | CAPUZ (AMARELA OU AZUL ABA CAPACETE DE SEGURANCA FRONTAL COM SUSPENSAO DE POLIETILENO, SEM JUGULAR | MAT. | UN | 0.02546 | 8.46 | 0.2154 |  |  | 0.2154 | 0
246 | AUXILIAR DE ENCANADOR OU BOMBEIRO HIDRAULIC | M.O. | H | 1.2874 | 4.59 | 5.9092 | 2.8609 | 1.2874 | 0 | 5.9092
2696 | ENCANADOR OU BOMBEIRO HIDRAULICO | M.O. | H | 0.525 | 6.12 | 3.213 | 1.1667 | 0.525 | 0 | 3.213
2711 | CARRINHO DE MAO DE ACO CAPACIDADE 50 A 60 L, PNEU | MAT. | UN | 0.014794 | 79.44 | 1.1753 |  |  | 1.1753 | 0
3146 | COM CAMARA EM ROLOS DE FITA VEDA ROSCA 18 MM X 10 M (L X C) | MAT. | UN | 0.115 | 1.51 | 0.17365 |  |  | 0.17365 | 0
36142 | PROTETOR AUDITIVO TIPO PLUG DE INSERCAO COM CORDAO, ATENUACAO SUPERIOR A 15 D | MAT. | UN | 0.02546 | 1.26 | 0.03208 |  |  | 0.03208 | 0
36144 | RESPIRADOR DESCARTAVEL SEM VALVULA DE EXALACAO, PFF | MAT. | UN | 0.02546 | 0.94 | 0.023933 |  |  | 0.023933 | 0
36148 | CINTURAO DE SEGURANCA TIPO PARAQUEDISTA, FIVELA EM ACO, AJUSTE NO SUSPENSARIO, | MAT. | UN | 0.02546 | 40.63 | 1.0345 |  |  | 1.0345 | 0
36152 | OCULOS DE SEGURANCA CONTRA IMPACTOS COM LENTE INCOLOR, ARMACAO NYLON, COM | MAT. | UN | 0.02546 | 3.29 | 0.083765 |  |  | 0.083765 | 0
37370 | ALIMENTACAO - HORISTA (ENCARGOS COMPLEMENTARES) (COLETADO CAIXA | MAT. | H | 1.7865 | 2.55 | 4.5556 | 3.97 | 1.7865 | 4.5556 | 0
37371 | TRANSPORTE - HORISTA (ENCARGOS COMPLEMENTARES) | MAT. | H | 1.7865 | 0.82 | 1.4649 | 3.97 | 1.7865 | 1.4649 | 0
37372 | (COLETADO CAIXA (ENCARGOS EXAMES - HORISTA COMPLEMENTARES) (COLETADO CAIXA | MAT. | H | 1.7865 | 0.34 | 0.60741 | 3.97 | 1.7865 | 0.60741 | 0
37373 | SEGURO - HORISTA (ENCARGOS COMPLEMENTARES) (COLETADO | MAT. | H | 1.7865 | 0.07 | 0.12505 | 3.97 | 1.7865 | 0.12505 | 0
37456 | CAIXA CRISTAL PARA NIVEL, MANGUEIRA LISA, PVC TRANSPARENTE, 5/16" | MAT. | M | 0.014794 | 0.87 | 0.012871 |  |  | 0.012871 | 0
38403 | X1 MM ESTREITA *25 X 23* CM ENXADA COM CABO | MAT. | UN | 0.014794 | 19.67 | 0.291 |  |  | 0.291 | 0
PREÇO (mão-de-obra): | [5 empty] | 9.1222 |  |  | 102.2301 | 9.1222
PREÇO (material): | [5 empty] | 102.2301
PREÇO TOTAL (unit.): | [5 empty] | 111.3523
LS(%): 113,54 | [5 empty] | 10.3573
BDI(%): 22,23 | [5 empty] | 27.0561
ADM(%): 0,00 | [5 empty] | 0
TOTAL TAXA | [5 empty] | 37.4134
PREÇO TOTAL UNIT. (c/ taxa): | [5 empty] | 148.7657
QUANTIDADE: | [5 empty] | 0
PREÇO TOTAL (c/ taxa): | [5 empty] | 0
74209/1U | PLACA DE OBRA EM CHAPA DE ACO GALVANIZADO | SER.C G | M2
10 | BALDE PLASTICO CAPACIDADE *10* L | MAT. | UN | 0.011271 | 5 | 0.056354 |  |  | 0.056354 | 0
10535 | BETONEIRA CAPACIDADE NOMINAL 400 L, CAPACIDADE DE MISTURA 280 L, MOTOR ELETRICO TRIFASICO 220/380 V POTENCIA 2 | MAT. | UN | 1.769e-06 | 2723.68 | 0.0048182 |  |  | 0.0048182 | 0
12 | ESCOVA DE ACO, COM CABO, *4 X 15* FILEIRAS DE CERDA | MAT. | UN | 0.011271 | 4.9 | 0.055227 |  |  | 0.055227 | 0
1213 | CARPINTEIRO DE FORMAS | M.O. | H | 0.45419 | 6.12 | 2.7796 | 1.0093 | 0.45419 | 0 | 2.7796
12892 | LUVA RASPA DE COURO, CANO CURTO (PUNHO *7* CM) | MAT. | PAR | 0.019496 | 7.61 | 0.14837 |  |  | 0.14837 | 0
12893 | BOTA DE SEGURANCA COM BIQUEIRA DE ACO E COLARINHO | MAT. | PAR | 0.019496 | 40.63 | 0.79213 |  |  | 0.79213 | 0
12894 | ACOLCHOAD EM PVC COM CAPA PARA CHUVA FORRO DE POLIESTER, COM | MAT. | UN | 0.019496 | 11 | 0.21446 |  |  | 0.21446 | 0
12895 | CAPUZ (AMARELA OU AZUL ABA CAPACETE DE SEGURANCA FRONTAL COM SUSPENSAO DE POLIETILENO, SEM JUGULAR | MAT. | UN | 0.019496 | 8.46 | 0.16494 |  |  | 0.16494 | 0
1379 | CIMENTO PORTLAND COMPOSTO CP II-32 | MAT. | KG | 2.1221 | 0.43 | 0.9125 |  |  | 0.9125 | 0
2705 | ENERGIA ELETRICA ATE 2000 KWH INDUSTRIAL, SEM DEMAND | MAT. | KW/H | 0.01016 | 0.16 | 0.0016256 |  |  | 0.0016256 | 0
2711 | CARRINHO DE MAO DE ACO CAPACIDADE 50 A 60 L, PNEU | MAT. | UN | 0.011271 | 79.44 | 0.89535 |  |  | 0.89535 | 0
36142 | COM CAMARA TIPO PLUG PROTETOR AUDITIVO DE INSERCAO COM CORDAO, ATENUACAO SUPERIOR A 15 D | MAT. | UN | 0.019496 | 1.26 | 0.024565 |  |  | 0.024565 | 0
36144 | RESPIRADOR DESCARTAVEL SEM VALVULA DE EXALACAO, PFF | MAT. | UN | 0.019496 | 0.94 | 0.018326 |  |  | 0.018326 | 0
36148 | CINTURAO DE SEGURANCA TIPO PARAQUEDISTA, FIVELA EM ACO, AJUSTE NO SUSPENSARIO, | MAT. | UN | 0.019496 | 40.63 | 0.79213 |  |  | 0.79213 | 0
36152 | OCULOS DE SEGURANCA CONTRA IMPACTOS COM LENTE INCOLOR, ARMACAO NYLON, COM | MAT. | UN | 0.019496 | 3.29 | 0.064142 |  |  | 0.064142 | 0
370 | AREIA MEDIA - POSTO JAZIDA/FORNECEDOR (RETIRADO NA JAZIDA, SEM TRANSPORTE | MAT. | M3 | 0.00859 | 34.04 | 0.2924 |  |  | 0.2924 | 0
37370 | ALIMENTACAO - HORISTA (ENCARGOS COMPLEMENTARES) (COLETADO CAIXA | MAT. | H | 1.368 | 2.55 | 3.4884 | 3.04 | 1.368 | 3.4884 | 0
37371 | TRANSPORTE - HORISTA (ENCARGOS COMPLEMENTARES) | MAT. | H | 1.368 | 0.82 | 1.1218 | 3.04 | 1.368 | 1.1218 | 0
37372 | (COLETADO CAIXA (ENCARGOS EXAMES - HORISTA COMPLEMENTARES) (COLETADO | MAT. | H | 1.368 | 0.34 | 0.46512 | 3.04 | 1.368 | 0.46512 | 0
37373 | CAIXA - HORISTA (ENCARGOS SEGURO COMPLEMENTARES) (COLETADO | MAT. | H | 1.368 | 0.07 | 0.09576 | 3.04 | 1.368 | 0.09576 | 0
37456 | CAIXA CRISTAL PARA NIVEL, MANGUEIRA LISA, PVC TRANSPARENTE, 5/16" | MAT. | M | 0.011271 | 0.87 | 0.0098056 |  |  | 0.0098056 | 0
37623 | X1 MM DE BETONEIRA OPERADOR ESTACIONARIA/MISTURADOR | M.O. | H | 0.0070217 | 4.97 | 0.034898 | 0.015604 | 0.0070217 | 0 | 0.034898
38403 | (COLETADO CAIXA *25 X 23* CM ENXADA ESTREITA COM CABO | MAT. | UN | 0.011271 | 19.67 | 0.2217 |  |  | 0.2217 | 0
4417 | SARRAFO DE MADEIRA NAO APARELHADA *2,5 X 7* CM, MACARANDUBA, ANGELIM OU | MAT. | M | 1 | 2.5 | 2.5 |  |  | 2.5 | 0
4491 | PECA DE MADEIRA NATIVA / REGIONAL 7,5 X 7,5CM (3X3) NAO | MAT. | M | 4 | 3.7 | 14.8 |  |  | 14.8 | 0
4721 | APARELHADA (P/FORMA a 19 PEDRA BRITADA N. 1 (9,5 MM) POSTO PEDREIRA/FORNECEDOR, SEM | MAT. | M3 | 0.00579 | 48.23 | 0.27925 |  |  | 0.27925 | 0
4813 | PLACA DE OBRA (PARA CONSTRUCAO CIVIL) EM CHAPA GALVANIZADA *N. 22*, DE *2,0 X | MAT. | M2 | 1 | 183.47 | 183.47 |  |  | 183.47 | 0
5075 | PREGO DE ACO POLIDO COM CABECA 18 X 30 (2 3/4 X 10) | MAT. | KG | 0.11 | 6.15 | 0.6765 |  |  | 0.6765 | 0
6111 | SERVENTE | M.O. | H | 0.9266 | 4.52 | 4.1882 | 2.0591 | 0.9266 | 0 | 4.1882
PREÇO (mão-de-obra): | [5 empty] | 7.0028 |  |  | 211.5656 | 7.0028
PREÇO (material): | [5 empty] | 211.5656
PREÇO TOTAL (unit.): | [5 empty] | 218.5684
LS(%): 113,54 | [5 empty] | 7.9509
BDI(%): 22,23 | [5 empty] | 50.3552
ADM(%): 0,00 | [5 empty] | 0
TOTAL TAXA | [5 empty] | 58.3062
PREÇO TOTAL UNIT. (c/ taxa): | [5 empty] | 276.8746
QUANTIDADE: | [5 empty] | 0
PREÇO TOTAL (c/ taxa): | [5 empty] | 0
74234/1U | MICTORIO SIFONADO DE LOUCA BRANCA COM PERTENCES, COM REGISTRO DE PRESSAO 1/2" COM CANOPLA CROMADA ACABAMENTO SIMPLES E CONJUNTO PARA | SER.C G | UN
10 | BALDE PLASTICO CAPACIDADE *10* L | MAT. | UN | 0.02385 | 5 | 0.11925 |  |  | 0.11925 | 0
10432 | MICTORIO SIFONADO LOUCA BRANCA SEM COMPLEMENTOS | MAT. | UN | 1 | 164.18 | 164.18 |  |  | 164.18 | 0
11683 | ENGATE / RABICHO FLEXIVEL INOX 1/2 " X 30 CM | MAT. | UN | 1 | 28.31 | 28.31 |  |  | 28.31 | 0
12 | ESCOVA DE ACO, COM CABO, *4 X 15* FILEIRAS DE CERDA | MAT. | UN | 0.02385 | 4.9 | 0.11686 |  |  | 0.11686 | 0
12892 | LUVA RASPA DE COURO, CANO CURTO (PUNHO *7* CM) | MAT. | PAR | 0.041044 | 7.61 | 0.31235 |  |  | 0.31235 | 0
12893 | BOTA DE SEGURANCA COM BIQUEIRA DE ACO E COLARINHO | MAT. | PAR | 0.041044 | 40.63 | 1.6676 |  |  | 1.6676 | 0
12894 | ACOLCHOAD EM PVC COM CAPA PARA CHUVA FORRO DE POLIESTER, COM | MAT. | UN | 0.041044 | 11 | 0.45149 |  |  | 0.45149 | 0
12895 | CAPUZ (AMARELA OU AZUL ABA CAPACETE DE SEGURANCA FRONTAL COM SUSPENSAO DE POLIETILENO, SEM JUGULAR | MAT. | UN | 0.041044 | 8.46 | 0.34724 |  |  | 0.34724 | 0
246 | AUXILIAR DE ENCANADOR OU BOMBEIRO HIDRAULIC | M.O. | H | 1.4609 | 4.59 | 6.7054 | 3.2464 | 1.4609 | 0 | 6.7054
2696 | ENCANADOR OU BOMBEIRO HIDRAULICO | M.O. | H | 1.4609 | 6.12 | 8.9406 | 3.2464 | 1.4609 | 0 | 8.9406
2711 | CARRINHO DE MAO DE ACO CAPACIDADE 50 A 60 L, PNEU | MAT. | UN | 0.02385 | 79.44 | 1.8946 |  |  | 1.8946 | 0
3146 | COM CAMARA EM ROLOS DE FITA VEDA ROSCA 18 MM X 10 M (L X C) | MAT. | UN | 0.076 | 1.51 | 0.11476 |  |  | 0.11476 | 0
36142 | PROTETOR AUDITIVO TIPO PLUG DE INSERCAO COM CORDAO, ATENUACAO SUPERIOR A 15 D | MAT. | UN | 0.041044 | 1.26 | 0.051716 |  |  | 0.051716 | 0
36144 | RESPIRADOR DESCARTAVEL SEM VALVULA DE EXALACAO, PFF | MAT. | UN | 0.041044 | 0.94 | 0.038582 |  |  | 0.038582 | 0
36148 | CINTURAO DE SEGURANCA TIPO PARAQUEDISTA, FIVELA EM ACO, AJUSTE NO SUSPENSARIO, | MAT. | UN | 0.041044 | 40.63 | 1.6676 |  |  | 1.6676 | 0
36152 | OCULOS DE SEGURANCA CONTRA IMPACTOS COM LENTE INCOLOR, ARMACAO NYLON, COM | MAT. | UN | 0.041044 | 3.29 | 0.13504 |  |  | 0.13504 | 0
37370 | ALIMENTACAO - HORISTA (ENCARGOS COMPLEMENTARES) (COLETADO CAIXA | MAT. | H | 2.88 | 2.55 | 7.344 | 6.4 | 2.88 | 7.344 | 0
37371 | TRANSPORTE - HORISTA (ENCARGOS COMPLEMENTARES) | MAT. | H | 2.88 | 0.82 | 2.3616 | 6.4 | 2.88 | 2.3616 | 0
37372 | (COLETADO CAIXA (ENCARGOS EXAMES - HORISTA COMPLEMENTARES) (COLETADO | MAT. | H | 2.88 | 0.34 | 0.9792 | 6.4 | 2.88 | 0.9792 | 0
37373 | CAIXA - HORISTA (ENCARGOS SEGURO COMPLEMENTARES) (COLETADO | MAT. | H | 2.88 | 0.07 | 0.2016 | 6.4 | 2.88 | 0.2016 | 0
37456 | CAIXA CRISTAL PARA NIVEL, MANGUEIRA LISA, PVC TRANSPARENTE, 5/16" | MAT. | M | 0.02385 | 0.87 | 0.020749 |  |  | 0.020749 | 0
38403 | X1 MM ESTREITA *25 X 23* CM ENXADA COM CABO | MAT. | UN | 0.02385 | 19.67 | 0.46912 |  |  | 0.46912 | 0
4351 | PARAFUSO NIQUELADO 3 1/2" COM ACABAMENTO CROMADO PARA FIXAR PECA SANITARIA, INCLUI PORCA CEGA, ARRUELA E | MAT. | UN | 2 | 5.76 | 11.52 |  |  | 11.52 | 0
6021 | REGISTRO PRESSAO COM ACABAMENTO E CANOPLA CROMADA, SIMPLES, BITOLA 1/2 " | MAT. | UN | 1 | 38.65 | 38.65 |  |  | 38.65 | 0
PREÇO (mão-de-obra): | [5 empty] | 15.646 |  |  | 260.9534 | 15.646
PREÇO (material): | [5 empty] | 260.9534
PREÇO TOTAL (unit.): | [5 empty] | 276.5995
LS(%): 113,54 | [5 empty] | 17.7645
BDI(%): 22,23 | [5 empty] | 65.4371
ADM(%): 0,00 | [5 empty] | 0
TOTAL TAXA | [5 empty] | 83.2016
PREÇO TOTAL UNIT. (c/ taxa): | [5 empty] | 359.8011
QUANTIDADE: | [5 empty] | 0
PREÇO TOTAL (c/ taxa): | [5 empty] | 0
74236/1U | PLANTIO DE GRAMA BATATAIS EM PLACAS | SER.C G | M2
10 | BALDE PLASTICO CAPACIDADE *10* L | MAT. | UN | 0.0007453 | 5 | 0.0037265 |  |  | 0.0037265 | 0
12 | ESCOVA DE ACO, COM CABO, *4 X 15* FILEIRAS DE CERDA | MAT. | UN | 0.0007453 | 4.9 | 0.003652 |  |  | 0.003652 | 0
12892 | LUVA RASPA DE COURO, CANO CURTO (PUNHO *7* CM) | MAT. | PAR | 0.0012826 | 7.61 | 0.0097609 |  |  | 0.0097609 | 0
12893 | BOTA DE SEGURANCA COM BIQUEIRA DE ACO E COLARINHO | MAT. | PAR | 0.0012826 | 40.63 | 0.052114 |  |  | 0.052114 | 0
12894 | ACOLCHOAD EM PVC COM CAPA PARA CHUVA FORRO DE POLIESTER, COM | MAT. | UN | 0.0012826 | 11 | 0.014109 |  |  | 0.014109 | 0
12895 | CAPUZ (AMARELA OU AZUL ABA CAPACETE DE SEGURANCA FRONTAL COM SUSPENSAO DE POLIETILENO, SEM JUGULAR | MAT. | UN | 0.0012826 | 8.46 | 0.010851 |  |  | 0.010851 | 0
159 | !EM PROCESSO DE DESATIVACAO! ADUBO BOVIN | MAT. | M3 | 0.005 | 98.18 | 0.4909 |  |  | 0.4909 | 0
25951 | FERTILIZANTE NPK - 10:10:10 | MAT. | KG | 0.1 | 1.86 | 0.186 |  |  | 0.186 | 0
25963 | CALCARIO DOLOMITICO A (POSTO PEDREIRA/FORNECEDOR, SEM FRETE) | MAT. | KG | 0.15 | 0.06 | 0.009 |  |  | 0.009 | 0
25964 | JARDINEIRO | M.O. | H | 0.045185 | 4.64 | 0.20966 | 0.10041 | 0.045185 | 0 | 0.20966
2711 | CARRINHO DE MAO DE ACO CAPACIDADE 50 A 60 L, PNEU | MAT. | UN | 0.0007453 | 79.44 | 0.059207 |  |  | 0.059207 | 0
3324 | COM CAMARA EM PLACAS, SEM GRAMA BATATAIS PLANTI | MAT. | M2 | 1 | 4.56 | 4.56 |  |  | 4.56 | 0
36142 | PROTETOR AUDITIVO TIPO PLUG DE INSERCAO COM CORDAO, ATENUACAO SUPERIOR A 15 D | MAT. | UN | 0.0012826 | 1.26 | 0.0016161 |  |  | 0.0016161 | 0
36144 | RESPIRADOR DESCARTAVEL SEM VALVULA DE EXALACAO, PFF | MAT. | UN | 0.0012826 | 0.94 | 0.0012057 |  |  | 0.0012057 | 0
36148 | CINTURAO DE SEGURANCA TIPO PARAQUEDISTA, FIVELA EM ACO, AJUSTE NO SUSPENSARIO, | MAT. | UN | 0.0012826 | 40.63 | 0.052114 |  |  | 0.052114 | 0
36152 | OCULOS DE SEGURANCA CONTRA IMPACTOS COM LENTE INCOLOR, ARMACAO NYLON, COM | MAT. | UN | 0.0012826 | 3.29 | 0.0042199 |  |  | 0.0042199 | 0
37370 | ALIMENTACAO - HORISTA (ENCARGOS COMPLEMENTARES) (COLETADO CAIXA | MAT. | H | 0.09 | 2.55 | 0.2295 | 0.2 | 0.09 | 0.2295 | 0
37371 | TRANSPORTE - HORISTA (ENCARGOS COMPLEMENTARES) | MAT. | H | 0.09 | 0.82 | 0.0738 | 0.2 | 0.09 | 0.0738 | 0
37372 | (COLETADO CAIXA (ENCARGOS EXAMES - HORISTA COMPLEMENTARES) (COLETADO | MAT. | H | 0.09 | 0.34 | 0.0306 | 0.2 | 0.09 | 0.0306 | 0
37373 | CAIXA - HORISTA (ENCARGOS SEGURO COMPLEMENTARES) (COLETADO | MAT. | H | 0.09 | 0.07 | 0.0063 | 0.2 | 0.09 | 0.0063 | 0
37456 | CAIXA CRISTAL PARA NIVEL, MANGUEIRA LISA, PVC TRANSPARENTE, 5/16" | MAT. | M | 0.0007453 | 0.87 | 0.00064841 |  |  | 0.00064841 | 0
38403 | X1 MM ESTREITA *25 X 23* CM ENXADA COM CABO | MAT. | UN | 0.0007453 | 19.67 | 0.01466 |  |  | 0.01466 | 0
6111 | SERVENTE | M.O. | H | 0.045769 | 4.52 | 0.20688 | 0.10171 | 0.045769 | 0 | 0.20688
PREÇO (mão-de-obra): | [5 empty] | 0.41653 |  |  | 5.814 | 0.41653
PREÇO (material): | [5 empty] | 5.814
PREÇO TOTAL (unit.): | [5 empty] | 6.2305
LS(%): 113,54 | [5 empty] | 0.47293
BDI(%): 22,23 | [5 empty] | 1.4902
ADM(%): 0,00 | [5 empty] | 0
TOTAL TAXA | [5 empty] | 1.9631
PREÇO TOTAL UNIT. (c/ taxa): | [5 empty] | 8.1936
QUANTIDADE: | [5 empty] | 0
PREÇO TOTAL (c/ taxa): | [5 empty] | 0
83449U | CAIXA DE PASSAGEM 60X60X70 FUNDO BRITA COM | SER.C G | UN
10 | BALDE PLASTICO CAPACIDADE *10* L | MAT. | UN | 0.0515 | 5 | 0.2575 |  |  | 0.2575 | 0
1106 | CAL HIDRATADA CH-I PARA ARGAMASSA | MAT. | KG | 11 | 1.19 | 13.09 |  |  | 13.09 | 0
12 | ESCOVA DE ACO, COM CABO, *4 X 15* FILEIRAS DE CERDA | MAT. | UN | 0.0515 | 4.9 | 0.25235 |  |  | 0.25235 | 0
12892 | LUVA RASPA DE COURO, CANO CURTO (PUNHO *7* CM) | MAT. | PAR | 0.08863 | 7.61 | 0.67448 |  |  | 0.67448 | 0
12893 | BOTA DE SEGURANCA COM BIQUEIRA DE ACO E COLARINHO | MAT. | PAR | 0.08863 | 40.63 | 3.6011 |  |  | 3.6011 | 0
12894 | ACOLCHOAD EM PVC COM CAPA PARA CHUVA FORRO DE POLIESTER, COM | MAT. | UN | 0.08863 | 11 | 0.97493 |  |  | 0.97493 | 0
12895 | CAPUZ (AMARELA OU AZUL ABA CAPACETE DE SEGURANCA FRONTAL COM SUSPENSAO DE POLIETILENO, SEM JUGULAR | MAT. | UN | 0.08863 | 8.46 | 0.74981 |  |  | 0.74981 | 0
1358 | CHAPA DE MADEIRA COMPENSADA RESINADA PARA FORMA DE CONCRETO, DE *2,2 X 1,1* M, E | MAT. | M2 | 0.12 | 30.21 | 3.6252 |  |  | 3.6252 | 0
1379 | CIMENTO PORTLAND COMPOSTO CP II-32 | MAT. | KG | 34.6897 | 0.43 | 14.9166 |  |  | 14.9166 | 0
2711 | CARRINHO DE MAO DE ACO CAPACIDADE 50 A 60 L, PNEU | MAT. | UN | 0.0515 | 79.44 | 4.0912 |  |  | 4.0912 | 0
36142 | COM CAMARA TIPO PLUG PROTETOR AUDITIVO DE INSERCAO COM CORDAO, ATENUACAO SUPERIOR A 15 D | MAT. | UN | 0.08863 | 1.26 | 0.11167 |  |  | 0.11167 | 0
36144 | RESPIRADOR DESCARTAVEL SEM VALVULA DE EXALACAO, PFF | MAT. | UN | 0.08863 | 0.94 | 0.083313 |  |  | 0.083313 | 0
36148 | CINTURAO DE SEGURANCA TIPO PARAQUEDISTA, FIVELA EM ACO, AJUSTE NO SUSPENSARIO, | MAT. | UN | 0.08863 | 40.63 | 3.6011 |  |  | 3.6011 | 0
36152 | OCULOS DE SEGURANCA CONTRA IMPACTOS COM LENTE INCOLOR, ARMACAO NYLON, COM | MAT. | UN | 0.08863 | 3.29 | 0.29159 |  |  | 0.29159 | 0
367 | AREIA GROSSA - POSTO JAZIDA/FORNECEDOR (RETIRADO NA JAZIDA, SEM TRANSPORTE | MAT. | M3 | 0.01242 | 45.39 | 0.56374 |  |  | 0.56374 | 0
370 | AREIA MEDIA - POSTO JAZIDA/FORNECEDOR (RETIRADO NA JAZIDA, SEM TRANSPORTE | MAT. | M3 | 0.15 | 34.04 | 5.106 |  |  | 5.106 | 0
37370 | ALIMENTACAO - HORISTA (ENCARGOS COMPLEMENTARES) (COLETADO CAIXA | MAT. | H | 6.2188 | 2.55 | 15.858 | 13.8196 | 6.2188 | 15.858 | 0
37371 | TRANSPORTE - HORISTA (ENCARGOS COMPLEMENTARES) | MAT. | H | 6.2177 | 0.82 | 5.0985 | 13.8171 | 6.2177 | 5.0985 | 0
37372 | (COLETADO CAIXA (ENCARGOS EXAMES - HORISTA COMPLEMENTARES) (COLETADO CAIXA | MAT. | H | 6.2206 | 0.34 | 2.115 | 13.8235 | 6.2206 | 2.115 | 0
37373 | SEGURO - HORISTA (ENCARGOS COMPLEMENTARES) (COLETADO | MAT. | H | 6.2357 | 0.07 | 0.4365 | 13.8571 | 6.2357 | 0.4365 | 0
37456 | CAIXA CRISTAL PARA NIVEL, MANGUEIRA LISA, PVC TRANSPARENTE, 5/16" | MAT. | M | 0.0515 | 0.87 | 0.044805 |  |  | 0.044805 | 0
38403 | X1 MM ESTREITA *25 X 23* CM ENXADA COM CABO | MAT. | UN | 0.0515 | 19.67 | 1.013 |  |  | 1.013 | 0
39 | ACO CA-60, 5,0 MM, VERGALHAO | MAT. | KG | 1.26 | 3.01 | 3.7926 |  |  | 3.7926 | 0
4718 | PEDRA BRITADA N. 2 (19 A 38 MM) POSTO PEDREIRA/FORNECEDOR, SEM | MAT. | M3 | 0.01314 | 48.23 | 0.63374 |  |  | 0.63374 | 0
4722 | PEDRA BRITADA N. 3 (38 A 50 MM) POSTO PEDREIRA/FORNECEDOR, SEM | MAT. | M3 | 0.012 | 48.23 | 0.57876 |  |  | 0.57876 | 0
4750 | PEDREIRO | M.O. | H | 2.2931 | 6.12 | 14.0335 | 5.0957 | 2.2931 | 0 | 14.0335
6111 | SERVENTE | M.O. | H | 4.0323 | 4.52 | 18.226 | 8.9607 | 4.0323 | 0 | 18.226
7258 | TIJOLO CERAMICO MACICO *5 X 10 X 20* CM | MAT. | UN | 200 | 0.22 | 44 |  |  | 44 | 0
PREÇO (mão-de-obra): | [5 empty] | 32.2594 |  |  | 125.5614 | 32.2594
PREÇO (material): | [5 empty] | 125.5614
PREÇO TOTAL (unit.): | [5 empty] | 157.8208
LS(%): 113,54 | [5 empty] | 36.6274
BDI(%): 22,23 | [5 empty] | 43.2258
ADM(%): 0,00 | [5 empty] | 0
TOTAL TAXA | [5 empty] | 79.8532
PREÇO TOTAL UNIT. (c/ taxa): | [5 empty] | 237.674
QUANTIDADE: | [5 empty] | 0
PREÇO TOTAL (c/ taxa): | [5 empty] | 0
83534U | LASTRO DE CONCRETO, PREPARO MECÂNICO, INCLUSOS ADITIVO | SER.C G | M3
10 | BALDE PLASTICO CAPACIDADE *10* L | MAT. | UN | 0.038942 | 5 | 0.19471 |  |  | 0.19471 | 0
10535 | BETONEIRA CAPACIDADE NOMINAL 400 L, CAPACIDADE DE MISTURA 280 L, MOTOR ELETRICO TRIFASICO 220/380 V POTENCIA 2 | MAT. | UN | 0.00017681 | 2723.68 | 0.48157 |  |  | 0.48157 | 0
12 | ESCOVA DE ACO, COM CABO, *4 X 15* FILEIRAS DE CERDA | MAT. | UN | 0.038942 | 4.9 | 0.19082 |  |  | 0.19082 | 0
12892 | LUVA RASPA DE COURO, CANO CURTO (PUNHO *7* CM) | MAT. | PAR | 0.076958 | 7.61 | 0.58565 |  |  | 0.58565 | 0
12893 | BOTA DE SEGURANCA COM BIQUEIRA DE ACO E COLARINHO | MAT. | PAR | 0.076958 | 40.63 | 3.1268 |  |  | 3.1268 | 0
12894 | ACOLCHOAD EM PVC COM CAPA PARA CHUVA FORRO DE POLIESTER, COM | MAT. | UN | 0.076958 | 11 | 0.84654 |  |  | 0.84654 | 0
12895 | CAPUZ (AMARELA OU AZUL ABA CAPACETE DE SEGURANCA FRONTAL COM SUSPENSAO DE POLIETILENO, SEM JUGULAR | MAT. | UN | 0.076958 | 8.46 | 0.65107 |  |  | 0.65107 | 0
1379 | CIMENTO PORTLAND COMPOSTO CP II-32 | MAT. | KG | 212.2069 | 0.43 | 91.249 |  |  | 91.249 | 0
2705 | ENERGIA ELETRICA ATE 2000 KWH INDUSTRIAL, SEM DEMAND | MAT. | KW/H | 1.016 | 0.16 | 0.16256 |  |  | 0.16256 | 0
2711 | CARRINHO DE MAO DE ACO CAPACIDADE 50 A 60 L, PNEU | MAT. | UN | 0.038942 | 79.44 | 3.0935 |  |  | 3.0935 | 0
36142 | COM CAMARA TIPO PLUG PROTETOR AUDITIVO DE INSERCAO COM CORDAO, ATENUACAO SUPERIOR A 15 D | MAT. | UN | 0.076958 | 1.26 | 0.096968 |  |  | 0.096968 | 0
36144 | RESPIRADOR DESCARTAVEL SEM VALVULA DE EXALACAO, PFF | MAT. | UN | 0.076958 | 0.94 | 0.072341 |  |  | 0.072341 | 0
36148 | CINTURAO DE SEGURANCA TIPO PARAQUEDISTA, FIVELA EM ACO, AJUSTE NO SUSPENSARIO, | MAT. | UN | 0.076958 | 40.63 | 3.1268 |  |  | 3.1268 | 0
36152 | OCULOS DE SEGURANCA CONTRA IMPACTOS COM LENTE INCOLOR, ARMACAO NYLON, COM | MAT. | UN | 0.076958 | 3.29 | 0.25319 |  |  | 0.25319 | 0
370 | AREIA MEDIA - POSTO JAZIDA/FORNECEDOR (RETIRADO NA JAZIDA, SEM TRANSPORTE | MAT. | M3 | 0.859 | 34.04 | 29.2404 |  |  | 29.2404 | 0
37370 | ALIMENTACAO - HORISTA (ENCARGOS COMPLEMENTARES) (COLETADO CAIXA | MAT. | H | 5.4 | 2.55 | 13.77 | 12 | 5.4 | 13.77 | 0
37371 | TRANSPORTE - HORISTA (ENCARGOS COMPLEMENTARES) | MAT. | H | 5.4 | 0.82 | 4.428 | 12 | 5.4 | 4.428 | 0
37372 | (COLETADO CAIXA (ENCARGOS EXAMES - HORISTA COMPLEMENTARES) (COLETADO | MAT. | H | 5.4 | 0.34 | 1.836 | 12 | 5.4 | 1.836 | 0
37373 | CAIXA - HORISTA (ENCARGOS SEGURO COMPLEMENTARES) (COLETADO | MAT. | H | 5.4 | 0.07 | 0.378 | 12 | 5.4 | 0.378 | 0
37456 | CAIXA CRISTAL PARA NIVEL, MANGUEIRA LISA, PVC TRANSPARENTE, 5/16" | MAT. | M | 0.038942 | 0.87 | 0.033879 |  |  | 0.033879 | 0
37623 | X1 MM DE BETONEIRA OPERADOR ESTACIONARIA/MISTURADOR | M.O. | H | 0.70217 | 4.97 | 3.4898 | 1.5604 | 0.70217 | 0 | 3.4898
38403 | (COLETADO CAIXA *25 X 23* CM ENXADA ESTREITA COM CABO | MAT. | UN | 0.038942 | 19.67 | 0.76599 |  |  | 0.76599 | 0
4721 | PEDRA BRITADA N. 1 (9,5 a 19 MM) POSTO PEDREIRA/FORNECEDOR, SEM | MAT. | M3 | 0.579 | 48.23 | 27.9252 |  |  | 27.9252 | 0
4750 | PEDREIRO | M.O. | H | 0.91539 | 6.12 | 5.6022 | 2.0342 | 0.91539 | 0 | 5.6022
6111 | SERVENTE | M.O. | H | 3.8675 | 4.52 | 17.4812 | 8.5945 | 3.8675 | 0 | 17.4812
7325 | ADITIVO IMPERMEABILIZANTE DE PEGA NORMAL PARA ARGAMASSAS E CONCRETOS SEM ARMACAO | MAT. | KG | 20 | 2.89 | 57.8 |  |  | 57.8 | 0
PREÇO (mão-de-obra): | [5 empty] | 26.5732 |  |  | 240.309 | 26.5732
PREÇO (material): | [5 empty] | 240.309
PREÇO TOTAL (unit.): | [5 empty] | 266.8822
LS(%): 113,54 | [5 empty] | 30.1712
BDI(%): 22,23 | [5 empty] | 66.035
ADM(%): 0,00 | [5 empty] | 0
TOTAL TAXA | [5 empty] | 96.2062
PREÇO TOTAL UNIT. (c/ taxa): | [5 empty] | 363.0883
QUANTIDADE: | [5 empty] | 0
PREÇO TOTAL (c/ taxa): | [5 empty] | 0
83638U | MASTRO SIMPLES DE FERRO GALVANIZADO P/ PARA-RAIOS H=3,00M INCLUINDO BASE - | SER.C G | UN
10 | BALDE PLASTICO CAPACIDADE *10* L | MAT. | UN | 0.029812 | 5 | 0.14906 |  |  | 0.14906 | 0
10956 | BASE PARA MASTRO DE PARA- RAIOS DIAMETRO NOMINAL 2 | MAT. | UN | 1 | 44.43 | 44.43 |  |  | 44.43 | 0
12 | ESCOVA DE ACO, COM CABO, *4 X 15* FILEIRAS DE CERDA | MAT. | UN | 0.029812 | 4.9 | 0.14608 |  |  | 0.14608 | 0
12358 | MASTRO SIMPLES GALVANIZADO DIAMETRO NOMINAL 2", COMPRIMENTO 3 M | MAT. | UN | 1 | 110.27 | 110.27 |  |  | 110.27 | 0
12892 | LUVA RASPA DE COURO, CANO CURTO (PUNHO *7* CM) | MAT. | PAR | 0.051306 | 7.61 | 0.39044 |  |  | 0.39044 | 0
12893 | BOTA DE SEGURANCA COM BIQUEIRA DE ACO E COLARINHO | MAT. | PAR | 0.051306 | 40.63 | 2.0845 |  |  | 2.0845 | 0
12894 | ACOLCHOAD EM PVC COM CAPA PARA CHUVA FORRO DE POLIESTER, COM | MAT. | UN | 0.051306 | 11 | 0.56436 |  |  | 0.56436 | 0
12895 | CAPUZ (AMARELA OU AZUL ABA CAPACETE DE SEGURANCA FRONTAL COM SUSPENSAO DE POLIETILENO, SEM JUGULAR | MAT. | UN | 0.051306 | 8.46 | 0.43405 |  |  | 0.43405 | 0
2436 | ELETRICISTA | M.O. | H | 1.8542 | 7.47 | 13.8507 | 4.1204 | 1.8542 | 0 | 13.8507
247 | AJUDANTE DE ELETRICISTA | M.O. | H | 1.8542 | 5.61 | 10.4019 | 4.1204 | 1.8542 | 0 | 10.4019
2711 | CARRINHO DE MAO DE ACO CAPACIDADE 50 A 60 L, PNEU | MAT. | UN | 0.029812 | 79.44 | 2.3683 |  |  | 2.3683 | 0
3396 | COM CAMARA SIMPLES SUPORTE ISOLADOR DIAMETRO NOMINAL 5/16", COM | MAT. | UN | 1 | 3.91 | 3.91 |  |  | 3.91 | 0
36142 | ROSCA SOBERBA E BUCH PLUG PROTETOR AUDITIVO TIPO DE INSERCAO COM CORDAO, ATENUACAO SUPERIOR A 15 D | MAT. | UN | 0.051306 | 1.26 | 0.064645 |  |  | 0.064645 | 0
36144 | RESPIRADOR DESCARTAVEL SEM VALVULA DE EXALACAO, PFF | MAT. | UN | 0.051306 | 0.94 | 0.048227 |  |  | 0.048227 | 0
36148 | CINTURAO DE SEGURANCA TIPO PARAQUEDISTA, FIVELA EM ACO, AJUSTE NO SUSPENSARIO, | MAT. | UN | 0.051306 | 40.63 | 2.0845 |  |  | 2.0845 | 0
36152 | OCULOS DE SEGURANCA CONTRA IMPACTOS COM LENTE INCOLOR, ARMACAO NYLON, COM | MAT. | UN | 0.051306 | 3.29 | 0.1688 |  |  | 0.1688 | 0
37370 | ALIMENTACAO - HORISTA (ENCARGOS COMPLEMENTARES) (COLETADO CAIXA | MAT. | H | 3.6 | 2.55 | 9.18 | 8 | 3.6 | 9.18 | 0
37371 | TRANSPORTE - HORISTA (ENCARGOS COMPLEMENTARES) | MAT. | H | 3.6 | 0.82 | 2.952 | 8 | 3.6 | 2.952 | 0
37372 | (COLETADO CAIXA (ENCARGOS EXAMES - HORISTA COMPLEMENTARES) (COLETADO | MAT. | H | 3.6 | 0.34 | 1.224 | 8 | 3.6 | 1.224 | 0
37373 | CAIXA - HORISTA (ENCARGOS SEGURO COMPLEMENTARES) (COLETADO | MAT. | H | 3.6 | 0.07 | 0.252 | 8 | 3.6 | 0.252 | 0
37456 | CAIXA CRISTAL PARA NIVEL, MANGUEIRA LISA, PVC TRANSPARENTE, 5/16" | MAT. | M | 0.029812 | 0.87 | 0.025936 |  |  | 0.025936 | 0
38403 | X1 MM ESTREITA *25 X 23* CM ENXADA COM CABO | MAT. | UN | 0.029812 | 19.67 | 0.5864 |  |  | 0.5864 | 0
867 | CABO DE COBRE NU 50 MM2 MEIO- DURO | MAT. | M | 1 | 14.2 | 14.2 |  |  | 14.2 | 0
PREÇO (mão-de-obra): | [5 empty] | 24.2527 |  |  | 195.5333 | 24.2527
PREÇO (material): | [5 empty] | 195.5333
PREÇO TOTAL (unit.): | [5 empty] | 219.786
LS(%): 113,54 | [5 empty] | 27.5365
BDI(%): 22,23 | [5 empty] | 54.9798
ADM(%): 0,00 | [5 empty] | 0
TOTAL TAXA | [5 empty] | 82.5163
PREÇO TOTAL UNIT. (c/ taxa): | [5 empty] | 302.3023
QUANTIDADE: | [5 empty] | 0
PREÇO TOTAL (c/ taxa): | [5 empty] | 0
84952U | FECHO EMBUTIR TIPO UNHA 22CM C/COLOCACAO | SER.C G | UN
10 | BALDE PLASTICO CAPACIDADE *10* L | MAT. | UN | 0.0029812 | 5 | 0.014906 |  |  | 0.014906 | 0
12 | ESCOVA DE ACO, COM CABO, *4 X 15* FILEIRAS DE CERDA | MAT. | UN | 0.0029812 | 4.9 | 0.014608 |  |  | 0.014608 | 0
1214 | CARPINTEIRO DE ESQUADRIAS | M.O. | H | 0.22768 | 6.03 | 1.3729 | 0.50595 | 0.22768 | 0 | 1.3729
12892 | LUVA RASPA DE COURO, CANO CURTO (PUNHO *7* CM) | MAT. | PAR | 0.0051306 | 7.61 | 0.039044 |  |  | 0.039044 | 0
12893 | BOTA DE SEGURANCA COM BIQUEIRA DE ACO E COLARINHO | MAT. | PAR | 0.0051306 | 40.63 | 0.20845 |  |  | 0.20845 | 0
12894 | ACOLCHOAD EM PVC COM CAPA PARA CHUVA FORRO DE POLIESTER, COM | MAT. | UN | 0.0051306 | 11 | 0.056436 |  |  | 0.056436 | 0
12895 | CAPUZ (AMARELA OU AZUL ABA CAPACETE DE SEGURANCA FRONTAL COM SUSPENSAO DE POLIETILENO, SEM JUGULAR | MAT. | UN | 0.0051306 | 8.46 | 0.043405 |  |  | 0.043405 | 0
2711 | CARRINHO DE MAO DE ACO CAPACIDADE 50 A 60 L, PNEU | MAT. | UN | 0.0029812 | 79.44 | 0.23683 |  |  | 0.23683 | 0
3108 | COM CAMARA TIPO UNHA, FECHO DE EMBUTIR, COMANDO COM ALAVANCA, EM LATAO CROMADO, 22 CM, PARA PORTAS E JANELAS - INCLUI | MAT. | UN | 1 | 13.42 | 13.42 |  |  | 13.42 | 0
36142 | PROTETOR AUDITIVO TIPO PLUG DE INSERCAO COM CORDAO, ATENUACAO SUPERIOR A 15 D | MAT. | UN | 0.0051306 | 1.26 | 0.0064645 |  |  | 0.0064645 | 0
36144 | RESPIRADOR DESCARTAVEL SEM VALVULA DE EXALACAO, PFF | MAT. | UN | 0.0051306 | 0.94 | 0.0048227 |  |  | 0.0048227 | 0
36148 | CINTURAO DE SEGURANCA TIPO PARAQUEDISTA, FIVELA EM ACO, AJUSTE NO SUSPENSARIO, | MAT. | UN | 0.0051306 | 40.63 | 0.20845 |  |  | 0.20845 | 0
36152 | OCULOS DE SEGURANCA CONTRA IMPACTOS COM LENTE INCOLOR, ARMACAO NYLON, COM | MAT. | UN | 0.0051306 | 3.29 | 0.01688 |  |  | 0.01688 | 0
37370 | ALIMENTACAO - HORISTA (ENCARGOS COMPLEMENTARES) (COLETADO CAIXA | MAT. | H | 0.36 | 2.55 | 0.918 | 0.8 | 0.36 | 0.918 | 0
37371 | TRANSPORTE - HORISTA (ENCARGOS COMPLEMENTARES) | MAT. | H | 0.36 | 0.82 | 0.2952 | 0.8 | 0.36 | 0.2952 | 0
37372 | (COLETADO CAIXA (ENCARGOS EXAMES - HORISTA COMPLEMENTARES) (COLETADO | MAT. | H | 0.36 | 0.34 | 0.1224 | 0.8 | 0.36 | 0.1224 | 0
37373 | CAIXA - HORISTA (ENCARGOS SEGURO COMPLEMENTARES) (COLETADO | MAT. | H | 0.36 | 0.07 | 0.0252 | 0.8 | 0.36 | 0.0252 | 0
37456 | CAIXA CRISTAL PARA NIVEL, MANGUEIRA LISA, PVC TRANSPARENTE, 5/16" | MAT. | M | 0.0029812 | 0.87 | 0.0025936 |  |  | 0.0025936 | 0
38403 | X1 MM ESTREITA *25 X 23* CM ENXADA COM CABO | MAT. | UN | 0.0029812 | 19.67 | 0.05864 |  |  | 0.05864 | 0
6117 | AUXILIAR DE CARPINTEIRO | M.O. | H | 0.13661 | 4.59 | 0.62702 | 0.30357 | 0.13661 | 0 | 0.62702
PREÇO (mão-de-obra): | [5 empty] | 1.9999 |  |  | 15.6923 | 1.9999
PREÇO (material): | [5 empty] | 15.6923
PREÇO TOTAL (unit.): | [5 empty] | 17.6923
LS(%): 113,54 | [5 empty] | 2.2707
BDI(%): 22,23 | [5 empty] | 4.4378
ADM(%): 0,00 | [5 empty] | 0
TOTAL TAXA | [5 empty] | 6.7085
PREÇO TOTAL UNIT. (c/ taxa): | [5 empty] | 24.4007
QUANTIDADE: | [5 empty] | 0
PREÇO TOTAL (c/ taxa): | [5 empty] | 0
86882U | SIFÃO DO TIPO GARRAFA/COPO EM PVC 1.1/4? X 1.1/2" - | SER.C G | UN
10 | BALDE PLASTICO CAPACIDADE *10* L | MAT. | UN | 0.00067077 | 5 | 0.0033538 |  |  | 0.0033538 | 0
12 | ESCOVA DE ACO, COM CABO, *4 X 15* FILEIRAS DE CERDA | MAT. | UN | 0.00067077 | 4.9 | 0.0032868 |  |  | 0.0032868 | 0
12892 | LUVA RASPA DE COURO, CANO CURTO (PUNHO *7* CM) | MAT. | PAR | 0.0011544 | 7.61 | 0.0087848 |  |  | 0.0087848 | 0
12893 | BOTA DE SEGURANCA COM BIQUEIRA DE ACO E COLARINHO | MAT. | PAR | 0.0011544 | 40.63 | 0.046902 |  |  | 0.046902 | 0
12894 | ACOLCHOAD EM PVC COM CAPA PARA CHUVA FORRO DE POLIESTER, COM | MAT. | UN | 0.0011544 | 11 | 0.012698 |  |  | 0.012698 | 0
12895 | CAPUZ (AMARELA OU AZUL ABA CAPACETE DE SEGURANCA FRONTAL COM SUSPENSAO DE POLIETILENO, SEM JUGULAR | MAT. | UN | 0.0011544 | 8.46 | 0.009766 |  |  | 0.009766 | 0
2696 | ENCANADOR OU BOMBEIRO HIDRAULICO | M.O. | H | 0.063913 | 6.12 | 0.39115 | 0.14203 | 0.063913 | 0 | 0.39115
2711 | CARRINHO DE MAO DE ACO CAPACIDADE 50 A 60 L, PNEU | MAT. | UN | 0.00067077 | 79.44 | 0.053286 |  |  | 0.053286 | 0
3146 | COM CAMARA EM ROLOS DE FITA VEDA ROSCA 18 MM X 10 M (L X C) | MAT. | UN | 0.05 | 1.51 | 0.0755 |  |  | 0.0755 | 0
36142 | PROTETOR AUDITIVO TIPO PLUG DE INSERCAO COM CORDAO, ATENUACAO SUPERIOR A 15 D | MAT. | UN | 0.0011544 | 1.26 | 0.0014545 |  |  | 0.0014545 | 0
36144 | RESPIRADOR DESCARTAVEL SEM VALVULA DE EXALACAO, PFF | MAT. | UN | 0.0011544 | 0.94 | 0.0010851 |  |  | 0.0010851 | 0
36148 | CINTURAO DE SEGURANCA TIPO PARAQUEDISTA, FIVELA EM ACO, AJUSTE NO SUSPENSARIO, | MAT. | UN | 0.0011544 | 40.63 | 0.046902 |  |  | 0.046902 | 0
36152 | OCULOS DE SEGURANCA CONTRA IMPACTOS COM LENTE INCOLOR, ARMACAO NYLON, COM | MAT. | UN | 0.0011544 | 3.29 | 0.0037979 |  |  | 0.0037979 | 0
37370 | ALIMENTACAO - HORISTA (ENCARGOS COMPLEMENTARES) (COLETADO CAIXA | MAT. | H | 0.081 | 2.55 | 0.20655 | 0.18 | 0.081 | 0.20655 | 0
37371 | TRANSPORTE - HORISTA (ENCARGOS COMPLEMENTARES) | MAT. | H | 0.081 | 0.82 | 0.06642 | 0.18 | 0.081 | 0.06642 | 0
37372 | (COLETADO CAIXA (ENCARGOS EXAMES - HORISTA COMPLEMENTARES) (COLETADO | MAT. | H | 0.081 | 0.34 | 0.02754 | 0.18 | 0.081 | 0.02754 | 0
37373 | CAIXA - HORISTA (ENCARGOS SEGURO COMPLEMENTARES) (COLETADO | MAT. | H | 0.081 | 0.07 | 0.00567 | 0.18 | 0.081 | 0.00567 | 0
37456 | CAIXA CRISTAL PARA NIVEL, MANGUEIRA LISA, PVC TRANSPARENTE, 5/16" | MAT. | M | 0.00067077 | 0.87 | 0.00058357 |  |  | 0.00058357 | 0
38403 | X1 MM ESTREITA *25 X 23* CM ENXADA COM CABO | MAT. | UN | 0.00067077 | 19.67 | 0.013194 |  |  | 0.013194 | 0
6111 | SERVENTE | M.O. | H | 0.018308 | 4.52 | 0.082751 | 0.040684 | 0.018308 | 0 | 0.082751
6146 | SIFAO PLASTICO TIPO COPO PARA TANQUE, 1.1/4 X 1.1/2 " | MAT. | UN | 1 | 7.66 | 7.66 |  |  | 7.66 | 0
PREÇO (mão-de-obra): | [5 empty] | 0.4739 |  |  | 8.2468 | 0.4739
PREÇO (material): | [5 empty] | 8.2468
PREÇO TOTAL (unit.): | [5 empty] | 8.7207
LS(%): 113,54 | [5 empty] | 0.53807
BDI(%): 22,23 | [5 empty] | 2.0582
ADM(%): 0,00 | [5 empty] | 0
TOTAL TAXA | [5 empty] | 2.5963
PREÇO TOTAL UNIT. (c/ taxa): | [5 empty] | 11.317
QUANTIDADE: | [5 empty] | 0
PREÇO TOTAL (c/ taxa): | [5 empty] | 0
86906U | TORNEIRA CROMADA DE MESA, 1/2" OU 3/4", PARA LAVATÓRIO, PADRÃO POPULAR - FORNECIMENTO E | SER.C G | UN
10 | BALDE PLASTICO CAPACIDADE *10* L | MAT. | UN | 0.00048445 | 5 | 0.0024222 |  |  | 0.0024222 | 0
12 | ESCOVA DE ACO, COM CABO, *4 X 15* FILEIRAS DE CERDA | MAT. | UN | 0.00048445 | 4.9 | 0.0023738 |  |  | 0.0023738 | 0
12892 | LUVA RASPA DE COURO, CANO CURTO (PUNHO *7* CM) | MAT. | PAR | 0.00083372 | 7.61 | 0.0063446 |  |  | 0.0063446 | 0
12893 | BOTA DE SEGURANCA COM BIQUEIRA DE ACO E COLARINHO | MAT. | PAR | 0.00083372 | 40.63 | 0.033874 |  |  | 0.033874 | 0
12894 | ACOLCHOAD EM PVC COM CAPA PARA CHUVA FORRO DE POLIESTER, COM | MAT. | UN | 0.00083372 | 11 | 0.0091709 |  |  | 0.0091709 | 0
12895 | CAPUZ (AMARELA OU AZUL ABA CAPACETE DE SEGURANCA FRONTAL COM SUSPENSAO DE POLIETILENO, SEM JUGULAR | MAT. | UN | 0.00083372 | 8.46 | 0.0070532 |  |  | 0.0070532 | 0
13415 | TORNEIRA CROMADA DE MESA PARA LAVATORIO, PADRAO POPULAR, 1/2 " OU 3/4 " (REF | MAT. | UN | 1 | 28.47 | 28.47 |  |  | 28.47 | 0
2696 | ENCANADOR OU BOMBEIRO HIDRAULICO | M.O. | H | 0.045652 | 6.12 | 0.27939 | 0.10145 | 0.045652 | 0 | 0.27939
2711 | CARRINHO DE MAO DE ACO CAPACIDADE 50 A 60 L, PNEU | MAT. | UN | 0.00048445 | 79.44 | 0.038484 |  |  | 0.038484 | 0
3146 | COM CAMARA EM ROLOS DE FITA VEDA ROSCA 18 MM X 10 M (L X C) | MAT. | UN | 0.0304 | 1.51 | 0.045904 |  |  | 0.045904 | 0
36142 | PROTETOR AUDITIVO TIPO PLUG DE INSERCAO COM CORDAO, ATENUACAO SUPERIOR A 15 D | MAT. | UN | 0.00083372 | 1.26 | 0.0010505 |  |  | 0.0010505 | 0
36144 | RESPIRADOR DESCARTAVEL SEM VALVULA DE EXALACAO, PFF | MAT. | UN | 0.00083372 | 0.94 | 0.00078369 |  |  | 0.00078369 | 0
36148 | CINTURAO DE SEGURANCA TIPO PARAQUEDISTA, FIVELA EM ACO, AJUSTE NO SUSPENSARIO, | MAT. | UN | 0.00083372 | 40.63 | 0.033874 |  |  | 0.033874 | 0
36152 | OCULOS DE SEGURANCA CONTRA IMPACTOS COM LENTE INCOLOR, ARMACAO NYLON, COM | MAT. | UN | 0.00083372 | 3.29 | 0.0027429 |  |  | 0.0027429 | 0
37370 | ALIMENTACAO - HORISTA (ENCARGOS COMPLEMENTARES) (COLETADO CAIXA | MAT. | H | 0.0585 | 2.55 | 0.14918 | 0.13 | 0.0585 | 0.14918 | 0
37371 | TRANSPORTE - HORISTA (ENCARGOS COMPLEMENTARES) | MAT. | H | 0.0585 | 0.82 | 0.04797 | 0.13 | 0.0585 | 0.04797 | 0
37372 | (COLETADO CAIXA (ENCARGOS EXAMES - HORISTA COMPLEMENTARES) (COLETADO | MAT. | H | 0.0585 | 0.34 | 0.01989 | 0.13 | 0.0585 | 0.01989 | 0
37373 | CAIXA - HORISTA (ENCARGOS SEGURO COMPLEMENTARES) (COLETADO | MAT. | H | 0.0585 | 0.07 | 0.004095 | 0.13 | 0.0585 | 0.004095 | 0
37456 | CAIXA CRISTAL PARA NIVEL, MANGUEIRA LISA, PVC TRANSPARENTE, 5/16" X1 MM | MAT. | M | 0.00048445 | 0.87 | 0.00042147 |  |  | 0.00042147 | 0
38403 | ENXADA ESTREITA *25 X 23* CM COM CABO | MAT. | UN | 0.00048445 | 19.67 | 0.009529 |  |  | 0.009529 | 0
6111 | SERVENTE | M.O. | H | 0.013731 | 4.52 | 0.062063 | 0.030513 | 0.013731 | 0 | 0.062063
PREÇO (mão-de-obra): | [5 empty] | 0.34146 |  |  | 28.8852 | 0.34146
PREÇO (material): | [5 empty] | 28.8852
PREÇO TOTAL (unit.): | [5 empty] | 29.2266
LS(%): 113,54 | [5 empty] | 0.38769
BDI(%): 22,23 | [5 empty] | 6.5833
ADM(%): 0,00 | [5 empty] | 0
TOTAL TAXA | [5 empty] | 6.971
PREÇO TOTAL UNIT. (c/ taxa): | [5 empty] | 36.1976
QUANTIDADE: | [5 empty] | 0
PREÇO TOTAL (c/ taxa): | [5 empty] | 0
86912U | TORNEIRA CROMADA LONGA, DE PAREDE, 1/2" OU 3/4", PARA PIA DE COZINHA, PADRÃO MÉDIO - | SER.C G | UN
10 | BALDE PLASTICO CAPACIDADE *10* L | MAT. | UN | 0.00059624 | 5 | 0.0029812 |  |  | 0.0029812 | 0
12 | ESCOVA DE ACO, COM CABO, *4 X 15* FILEIRAS DE CERDA | MAT. | UN | 0.00059624 | 4.9 | 0.0029216 |  |  | 0.0029216 | 0
12892 | LUVA RASPA DE COURO, CANO CURTO (PUNHO *7* CM) | MAT. | PAR | 0.0010261 | 7.61 | 0.0078087 |  |  | 0.0078087 | 0
12893 | BOTA DE SEGURANCA COM BIQUEIRA DE ACO E COLARINHO | MAT. | PAR | 0.0010261 | 40.63 | 0.041691 |  |  | 0.041691 | 0
12894 | ACOLCHOAD EM PVC COM CAPA PARA CHUVA FORRO DE POLIESTER, COM | MAT. | UN | 0.0010261 | 11 | 0.011287 |  |  | 0.011287 | 0
12895 | CAPUZ (AMARELA OU AZUL ABA CAPACETE DE SEGURANCA FRONTAL COM SUSPENSAO DE POLIETILENO, SEM JUGULAR | MAT. | UN | 0.0010261 | 8.46 | 0.0086809 |  |  | 0.0086809 | 0
13416 | TORNEIRA CROMADA DE PAREDE PARA COZINHA SEM AREJADOR, PADRAO POPULAR, 1/2 " OU 3/4 " | MAT. | UN | 1 | 23.58 | 23.58 |  |  | 23.58 | 0
2696 | ENCANADOR OU BOMBEIRO HIDRAULICO | M.O. | H | 0.054783 | 6.12 | 0.33527 | 0.12174 | 0.054783 | 0 | 0.33527
2711 | CARRINHO DE MAO DE ACO CAPACIDADE 50 A 60 L, PNEU | MAT. | UN | 0.00059624 | 79.44 | 0.047365 |  |  | 0.047365 | 0
3146 | COM CAMARA EM ROLOS DE FITA VEDA ROSCA 18 MM X 10 M (L X C) | MAT. | UN | 0.0304 | 1.51 | 0.045904 |  |  | 0.045904 | 0
36142 | PROTETOR AUDITIVO TIPO PLUG DE INSERCAO COM CORDAO, ATENUACAO SUPERIOR A 15 D | MAT. | UN | 0.0010261 | 1.26 | 0.0012929 |  |  | 0.0012929 | 0
36144 | RESPIRADOR DESCARTAVEL SEM VALVULA DE EXALACAO, PFF | MAT. | UN | 0.0010261 | 0.94 | 0.00096455 |  |  | 0.00096455 | 0
36148 | CINTURAO DE SEGURANCA TIPO PARAQUEDISTA, FIVELA EM ACO, AJUSTE NO SUSPENSARIO, | MAT. | UN | 0.0010261 | 40.63 | 0.041691 |  |  | 0.041691 | 0
36152 | OCULOS DE SEGURANCA CONTRA IMPACTOS COM LENTE INCOLOR, ARMACAO NYLON, COM | MAT. | UN | 0.0010261 | 3.29 | 0.0033759 |  |  | 0.0033759 | 0
37370 | ALIMENTACAO - HORISTA (ENCARGOS COMPLEMENTARES) (COLETADO CAIXA | MAT. | H | 0.072 | 2.55 | 0.1836 | 0.16 | 0.072 | 0.1836 | 0
37371 | TRANSPORTE - HORISTA (ENCARGOS COMPLEMENTARES) (COLETADO CAIXA | MAT. | H | 0.072 | 0.82 | 0.05904 | 0.16 | 0.072 | 0.05904 | 0
37372 | EXAMES - HORISTA (ENCARGOS COMPLEMENTARES) (COLETADO | MAT. | H | 0.072 | 0.34 | 0.02448 | 0.16 | 0.072 | 0.02448 | 0
37373 | CAIXA - HORISTA (ENCARGOS SEGURO COMPLEMENTARES) (COLETADO | MAT. | H | 0.072 | 0.07 | 0.00504 | 0.16 | 0.072 | 0.00504 | 0
37456 | CAIXA CRISTAL PARA NIVEL, MANGUEIRA LISA, PVC TRANSPARENTE, 5/16" | MAT. | M | 0.00059624 | 0.87 | 0.00051873 |  |  | 0.00051873 | 0
38403 | X1 MM ESTREITA *25 X 23* CM ENXADA COM CABO | MAT. | UN | 0.00059624 | 19.67 | 0.011728 |  |  | 0.011728 | 0
6111 | SERVENTE | M.O. | H | 0.018308 | 4.52 | 0.082751 | 0.040684 | 0.018308 | 0 | 0.082751
PREÇO (mão-de-obra): | [5 empty] | 0.41802 |  |  | 24.0804 | 0.41802
PREÇO (material): | [5 empty] | 24.0804
PREÇO TOTAL (unit.): | [5 empty] | 24.4984
LS(%): 113,54 | [5 empty] | 0.47462
BDI(%): 22,23 | [5 empty] | 5.5515
ADM(%): 0,00 | [5 empty] | 0
TOTAL TAXA | [5 empty] | 6.0261
PREÇO TOTAL UNIT. (c/ taxa): | [5 empty] | 30.5245
QUANTIDADE: | [5 empty] | 0
PREÇO TOTAL (c/ taxa): | [5 empty] | 0
86914U | TORNEIRA CROMADA 1/2" OU 3/4" PARA TANQUE, PADRÃO MÉDIO - FORNECIMENTO E | SER.C G | UN
10 | BALDE PLASTICO CAPACIDADE *10* L | MAT. | UN | 0.0007453 | 5 | 0.0037265 |  |  | 0.0037265 | 0
12 | ESCOVA DE ACO, COM CABO, *4 X 15* FILEIRAS DE CERDA | MAT. | UN | 0.0007453 | 4.9 | 0.003652 |  |  | 0.003652 | 0
12892 | LUVA RASPA DE COURO, CANO CURTO (PUNHO *7* CM) | MAT. | PAR | 0.0012826 | 7.61 | 0.0097609 |  |  | 0.0097609 | 0
12893 | BOTA DE SEGURANCA COM BIQUEIRA DE ACO E COLARINHO | MAT. | PAR | 0.0012826 | 40.63 | 0.052114 |  |  | 0.052114 | 0
12894 | ACOLCHOAD EM PVC COM CAPA PARA CHUVA FORRO DE POLIESTER, COM | MAT. | UN | 0.0012826 | 11 | 0.014109 |  |  | 0.014109 | 0
12895 | CAPUZ (AMARELA OU AZUL ABA CAPACETE DE SEGURANCA FRONTAL COM SUSPENSAO DE POLIETILENO, SEM JUGULAR | MAT. | UN | 0.0012826 | 8.46 | 0.010851 |  |  | 0.010851 | 0
13417 | TORNEIRA CROMADA SEM BICO PARA TANQUE 1/2 " OU 3/4 " | MAT. | UN | 1 | 20.79 | 20.79 |  |  | 20.79 | 0
2696 | (REF 1143) OU BOMBEIRO ENCANADOR HIDRAULICO | M.O. | H | 0.068479 | 6.12 | 0.41909 | 0.15218 | 0.068479 | 0 | 0.41909
2711 | CARRINHO DE MAO DE ACO CAPACIDADE 50 A 60 L, PNEU | MAT. | UN | 0.0007453 | 79.44 | 0.059207 |  |  | 0.059207 | 0
3146 | COM CAMARA EM ROLOS DE FITA VEDA ROSCA 18 MM X 10 M (L X C) | MAT. | UN | 0.0304 | 1.51 | 0.045904 |  |  | 0.045904 | 0
36142 | PROTETOR AUDITIVO TIPO PLUG DE INSERCAO COM CORDAO, ATENUACAO SUPERIOR A 15 D | MAT. | UN | 0.0012826 | 1.26 | 0.0016161 |  |  | 0.0016161 | 0
36144 | RESPIRADOR DESCARTAVEL SEM VALVULA DE EXALACAO, PFF | MAT. | UN | 0.0012826 | 0.94 | 0.0012057 |  |  | 0.0012057 | 0
36148 | CINTURAO DE SEGURANCA TIPO PARAQUEDISTA, FIVELA EM ACO, AJUSTE NO SUSPENSARIO, | MAT. | UN | 0.0012826 | 40.63 | 0.052114 |  |  | 0.052114 | 0
36152 | OCULOS DE SEGURANCA CONTRA IMPACTOS COM LENTE INCOLOR, ARMACAO NYLON, COM | MAT. | UN | 0.0012826 | 3.29 | 0.0042199 |  |  | 0.0042199 | 0
37370 | ALIMENTACAO - HORISTA (ENCARGOS COMPLEMENTARES) (COLETADO CAIXA | MAT. | H | 0.09 | 2.55 | 0.2295 | 0.2 | 0.09 | 0.2295 | 0
37371 | TRANSPORTE - HORISTA (ENCARGOS COMPLEMENTARES) | MAT. | H | 0.09 | 0.82 | 0.0738 | 0.2 | 0.09 | 0.0738 | 0
37372 | (COLETADO CAIXA (ENCARGOS EXAMES - HORISTA COMPLEMENTARES) (COLETADO | MAT. | H | 0.09 | 0.34 | 0.0306 | 0.2 | 0.09 | 0.0306 | 0
37373 | CAIXA - HORISTA (ENCARGOS SEGURO COMPLEMENTARES) (COLETADO | MAT. | H | 0.09 | 0.07 | 0.0063 | 0.2 | 0.09 | 0.0063 | 0
37456 | CAIXA CRISTAL PARA NIVEL, MANGUEIRA LISA, PVC TRANSPARENTE, 5/16" | MAT. | M | 0.0007453 | 0.87 | 0.00064841 |  |  | 0.00064841 | 0
38403 | X1 MM ESTREITA *25 X 23* CM ENXADA COM CABO | MAT. | UN | 0.0007453 | 19.67 | 0.01466 |  |  | 0.01466 | 0
6111 | SERVENTE | M.O. | H | 0.022885 | 4.52 | 0.10344 | 0.050855 | 0.022885 | 0 | 0.10344
PREÇO (mão-de-obra): | [5 empty] | 0.52253 |  |  | 21.404 | 0.52253
PREÇO (material): | [5 empty] | 21.404
PREÇO TOTAL (unit.): | [5 empty] | 21.9265
LS(%): 113,54 | [5 empty] | 0.59328
BDI(%): 22,23 | [5 empty] | 5.0062
ADM(%): 0,00 | [5 empty] | 0
TOTAL TAXA | [5 empty] | 5.5994
PREÇO TOTAL UNIT. (c/ taxa): | [5 empty] | 27.5259
QUANTIDADE: | [5 empty] | 0
PREÇO TOTAL (c/ taxa): | [5 empty] | 0
87448U | ALVENARIA DE VEDAÇÃO DE BLOCOS VAZADOS DE CONCRETO DE 9X19X39CM (ESPESSURA 9CM) DE PAREDES COM ÁREA LÍQUIDA MENOR QUE 6M2 SEM VÃOS E ARGAMASSA DE | SER.C G | M2
10 | BALDE PLASTICO CAPACIDADE *10* L | MAT. | UN | 0.0043636 | 5 | 0.021818 |  |  | 0.021818 | 0
1106 | CAL HIDRATADA CH-I PARA ARGAMASSA | MAT. | KG | 1.5115 | 1.19 | 1.7987 |  |  | 1.7987 | 0
12 | ESCOVA DE ACO, COM CABO, *4 X 15* FILEIRAS DE CERDA | MAT. | UN | 0.0043636 | 4.9 | 0.021382 |  |  | 0.021382 | 0
12892 | LUVA RASPA DE COURO, CANO CURTO (PUNHO *7* CM) | MAT. | PAR | 0.0075096 | 7.61 | 0.057148 |  |  | 0.057148 | 0
12893 | BOTA DE SEGURANCA COM BIQUEIRA DE ACO E COLARINHO | MAT. | PAR | 0.0075096 | 40.63 | 0.30512 |  |  | 0.30512 | 0
12894 | ACOLCHOAD EM PVC COM CAPA PARA CHUVA FORRO DE POLIESTER, COM | MAT. | UN | 0.0075096 | 11 | 0.082606 |  |  | 0.082606 | 0
12895 | CAPUZ (AMARELA OU AZUL ABA CAPACETE DE SEGURANCA FRONTAL COM SUSPENSAO DE POLIETILENO, SEM JUGULAR | MAT. | UN | 0.0075096 | 8.46 | 0.063531 |  |  | 0.063531 | 0
1379 | CIMENTO PORTLAND COMPOSTO CP II-32 | MAT. | KG | 1.4486 | 0.43 | 0.62288 |  |  | 0.62288 | 0
2711 | CARRINHO DE MAO DE ACO CAPACIDADE 50 A 60 L, PNEU | MAT. | UN | 0.0043636 | 79.44 | 0.34664 |  |  | 0.34664 | 0
34557 | COM CAMARA SOLDADA TELA DE ACO GALVANIZADA/ZINCADA PARA ALVENARIA, FIO D = *1,20 A 1,70* MM, MALHA 15 X 15 MM, (C | MAT. | M | 0.785 | 0.83 | 0.65155 |  |  | 0.65155 | 0
36142 | PROTETOR AUDITIVO TIPO PLUG DE INSERCAO COM CORDAO, ATENUACAO SUPERIOR A 15 D | MAT. | UN | 0.0075096 | 1.26 | 0.0094621 |  |  | 0.0094621 | 0
36144 | RESPIRADOR DESCARTAVEL SEM VALVULA DE EXALACAO, PFF | MAT. | UN | 0.0075096 | 0.94 | 0.007059 |  |  | 0.007059 | 0
36148 | CINTURAO DE SEGURANCA TIPO PARAQUEDISTA, FIVELA EM ACO, AJUSTE NO SUSPENSARIO, | MAT. | UN | 0.0075096 | 40.63 | 0.30512 |  |  | 0.30512 | 0
36152 | OCULOS DE SEGURANCA CONTRA IMPACTOS COM LENTE INCOLOR, ARMACAO NYLON, COM | MAT. | UN | 0.0075096 | 3.29 | 0.024707 |  |  | 0.024707 | 0
370 | AREIA MEDIA - POSTO JAZIDA/FORNECEDOR (RETIRADO NA JAZIDA, SEM TRANSPORTE | MAT. | M3 | 0.01008 | 34.04 | 0.34312 |  |  | 0.34312 | 0
37370 | ALIMENTACAO - HORISTA (ENCARGOS COMPLEMENTARES) (COLETADO CAIXA | MAT. | H | 0.52693 | 2.55 | 1.3437 | 1.171 | 0.52693 | 1.3437 | 0
37371 | TRANSPORTE - HORISTA (ENCARGOS COMPLEMENTARES) | MAT. | H | 0.52693 | 0.82 | 0.43208 | 1.171 | 0.52693 | 0.43208 | 0
37372 | (COLETADO CAIXA (ENCARGOS EXAMES - HORISTA COMPLEMENTARES) (COLETADO | MAT. | H | 0.52693 | 0.34 | 0.17916 | 1.171 | 0.52693 | 0.17916 | 0
37373 | CAIXA - HORISTA (ENCARGOS SEGURO COMPLEMENTARES) (COLETADO | MAT. | H | 0.52693 | 0.07 | 0.036885 | 1.171 | 0.52693 | 0.036885 | 0
37395 | CAIXA ACO COM FURO, HASTE PINO DE = 27 MM (ACAO DIRETA) | MAT. | CENTO | 0.0094 | 22.24 | 0.20906 |  |  | 0.20906 | 0
37456 | MANGUEIRA CRISTAL PARA NIVEL, LISA, PVC TRANSPARENTE, 5/16" | MAT. | M | 0.0043636 | 0.87 | 0.0037963 |  |  | 0.0037963 | 0
38403 | X1 MM ESTREITA *25 X 23* CM ENXADA COM CABO | MAT. | UN | 0.0043636 | 19.67 | 0.085832 |  |  | 0.085832 | 0
4750 | PEDREIRO | M.O. | H | 0.32954 | 6.12 | 2.0168 | 0.73231 | 0.32954 | 0 | 2.0168
6111 | SERVENTE | M.O. | H | 0.2064 | 4.52 | 0.93294 | 0.45867 | 0.2064 | 0 | 0.93294
650 | BLOCO VEDACAO CONCRETO 9 X 19 X 39 CM (CLASSE D - NBR | MAT. | UN | 13.503 | 1.24 | 16.7438 |  |  | 16.7438 | 0
PREÇO (mão-de-obra): | [5 empty] | 2.9497 |  |  | 23.6951 | 2.9497
PREÇO (material): | [5 empty] | 23.6951
PREÇO TOTAL (unit.): | [5 empty] | 26.6448
LS(%): 113,54 | [5 empty] | 3.3491
BDI(%): 22,23 | [5 empty] | 6.6677
ADM(%): 0,00 | [5 empty] | 0
TOTAL TAXA | [5 empty] | 10.0168
PREÇO TOTAL UNIT. (c/ taxa): | [5 empty] | 36.6616
QUANTIDADE: | [5 empty] | 0
PREÇO TOTAL (c/ taxa): | [5 empty] | 0
87620U | CONTRAPISO EM ARGAMASSA TRAÇO 1:4 (CIMENTO E AREIA), PREPARO MECÂNICO COM BETONEIRA 400 L, APLICADO EM ÁREAS SECAS SOBRE LAJE, ADERIDO, | SER.C G | M2
10 | BALDE PLASTICO CAPACIDADE *10* L | MAT. | UN | 0.001621 | 5 | 0.0081051 |  |  | 0.0081051 | 0
10535 | BETONEIRA CAPACIDADE NOMINAL 400 L, CAPACIDADE DE MISTURA 280 L, MOTOR ELETRICO TRIFASICO 220/380 V POTENCIA 2 | MAT. | UN | 1.5236e-05 | 2723.68 | 0.041498 |  |  | 0.041498 | 0
12 | ESCOVA DE ACO, COM CABO, *4 X 15* FILEIRAS DE CERDA | MAT. | UN | 0.001621 | 4.9 | 0.007943 |  |  | 0.007943 | 0
12892 | LUVA RASPA DE COURO, CANO CURTO (PUNHO *7* CM) | MAT. | PAR | 0.0037878 | 7.61 | 0.028825 |  |  | 0.028825 | 0
12893 | BOTA DE SEGURANCA COM BIQUEIRA DE ACO E COLARINHO | MAT. | PAR | 0.0037878 | 40.63 | 0.1539 |  |  | 0.1539 | 0
12894 | ACOLCHOAD EM PVC COM CAPA PARA CHUVA FORRO DE POLIESTER, COM | MAT. | UN | 0.0037878 | 11 | 0.041665 |  |  | 0.041665 | 0
12895 | CAPUZ (AMARELA OU AZUL ABA CAPACETE DE SEGURANCA FRONTAL COM SUSPENSAO DE POLIETILENO, SEM JUGULAR | MAT. | UN | 0.0037878 | 8.46 | 0.032044 |  |  | 0.032044 | 0
1379 | CIMENTO PORTLAND COMPOSTO CP II-32 | MAT. | KG | 14.2069 | 0.43 | 6.109 |  |  | 6.109 | 0
2705 | ENERGIA ELETRICA ATE 2000 KWH INDUSTRIAL, SEM DEMAND | MAT. | KW/H | 0.046063 | 0.16 | 0.0073701 |  |  | 0.0073701 | 0
2711 | CARRINHO DE MAO DE ACO CAPACIDADE 50 A 60 L, PNEU | MAT. | UN | 0.001621 | 79.44 | 0.12877 |  |  | 0.12877 | 0
36142 | COM CAMARA TIPO PLUG PROTETOR AUDITIVO DE INSERCAO COM CORDAO, ATENUACAO SUPERIOR A 15 D | MAT. | UN | 0.0037878 | 1.26 | 0.0047726 |  |  | 0.0047726 | 0
36144 | RESPIRADOR DESCARTAVEL SEM VALVULA DE EXALACAO, PFF | MAT. | UN | 0.0037878 | 0.94 | 0.0035605 |  |  | 0.0035605 | 0
36148 | CINTURAO DE SEGURANCA TIPO PARAQUEDISTA, FIVELA EM ACO, AJUSTE NO SUSPENSARIO, | MAT. | UN | 0.0037878 | 40.63 | 0.1539 |  |  | 0.1539 | 0
36152 | OCULOS DE SEGURANCA CONTRA IMPACTOS COM LENTE INCOLOR, ARMACAO NYLON, COM | MAT. | UN | 0.0037878 | 3.29 | 0.012462 |  |  | 0.012462 | 0
370 | AREIA MEDIA - POSTO JAZIDA/FORNECEDOR (RETIRADO NA JAZIDA, SEM TRANSPORTE | MAT. | M3 | 0.04774 | 34.04 | 1.6251 |  |  | 1.6251 | 0
37370 | ALIMENTACAO - HORISTA (ENCARGOS COMPLEMENTARES) (COLETADO CAIXA | MAT. | H | 0.26578 | 2.55 | 0.67774 | 0.59062 | 0.26578 | 0.67774 | 0
37371 | TRANSPORTE - HORISTA (ENCARGOS COMPLEMENTARES) | MAT. | H | 0.26578 | 0.82 | 0.21794 | 0.59062 | 0.26578 | 0.21794 | 0
37372 | (COLETADO CAIXA (ENCARGOS EXAMES - HORISTA COMPLEMENTARES) (COLETADO | MAT. | H | 0.26578 | 0.34 | 0.090365 | 0.59062 | 0.26578 | 0.090365 | 0
37373 | CAIXA - HORISTA (ENCARGOS SEGURO COMPLEMENTARES) (COLETADO | MAT. | H | 0.26578 | 0.07 | 0.018605 | 0.59062 | 0.26578 | 0.018605 | 0
37456 | CAIXA CRISTAL PARA NIVEL, MANGUEIRA LISA, PVC TRANSPARENTE, 5/16" | MAT. | M | 0.001621 | 0.87 | 0.0014103 |  |  | 0.0014103 | 0
37623 | X1 MM DE BETONEIRA OPERADOR ESTACIONARIA/MISTURADOR | M.O. | H | 0.070498 | 4.97 | 0.35038 | 0.15666 | 0.070498 | 0 | 0.35038
38403 | (COLETADO CAIXA *25 X 23* CM ENXADA ESTREITA COM CABO | MAT. | UN | 0.001621 | 19.67 | 0.031886 |  |  | 0.031886 | 0
4750 | PEDREIRO | M.O. | H | 0.13273 | 6.12 | 0.81232 | 0.29496 | 0.13273 | 0 | 0.81232
6111 | SERVENTE | M.O. | H | 0.066366 | 4.52 | 0.29997 | 0.14748 | 0.066366 | 0 | 0.29997
7334 | ADITIVO ADESIVO LIQUIDO PARA ARGAMASSAS DE REVESTIMENTOS CIMENTICIO | MAT. | L | 0.435 | 7.79 | 3.3887 |  |  | 3.3887 | 0
PREÇO (mão-de-obra): | [5 empty] | 1.4627 |  |  | 12.7854 | 1.4627
PREÇO (material): | [5 empty] | 12.7854
PREÇO TOTAL (unit.): | [5 empty] | 14.2481
LS(%): 113,54 | [5 empty] | 1.6607
BDI(%): 22,23 | [5 empty] | 3.5365
ADM(%): 0,00 | [5 empty] | 0
TOTAL TAXA | [5 empty] | 5.1972
PREÇO TOTAL UNIT. (c/ taxa): | [5 empty] | 19.4453
QUANTIDADE: | [5 empty] | 0
PREÇO TOTAL (c/ taxa): | [5 empty] | 0
87894U | CHAPISCO APLICADO EM ALVENARIA (SEM PRESENÇA DE VÃOS) E ESTRUTURAS DE CONCRETO DE FACHADA, COM COLHER DE PEDREIRO. ARGAMASSA TRAÇO 1:3 COM PREPARO EM BETONEIRA 400L. | SER.C G | M2
10 | BALDE PLASTICO CAPACIDADE *10* L | MAT. | UN | 0.00069313 | 5 | 0.0034656 |  |  | 0.0034656 | 0
10535 | BETONEIRA CAPACIDADE NOMINAL 400 L, CAPACIDADE DE MISTURA 280 L, MOTOR ELETRICO TRIFASICO 220/380 V POTENCIA 2 | MAT. | UN | 1.76e-06 | 2723.68 | 0.0047937 |  |  | 0.0047937 | 0
12 | ESCOVA DE ACO, COM CABO, *4 X 15* FILEIRAS DE CERDA | MAT. | UN | 0.00069313 | 4.9 | 0.0033963 |  |  | 0.0033963 | 0
12892 | LUVA RASPA DE COURO, CANO CURTO (PUNHO *7* CM) | MAT. | PAR | 0.0013081 | 7.61 | 0.0099549 |  |  | 0.0099549 | 0
12893 | BOTA DE SEGURANCA COM BIQUEIRA DE ACO E COLARINHO | MAT. | PAR | 0.0013081 | 40.63 | 0.05315 |  |  | 0.05315 | 0
12894 | ACOLCHOAD EM PVC COM CAPA PARA CHUVA FORRO DE POLIESTER, COM | MAT. | UN | 0.0013081 | 11 | 0.01439 |  |  | 0.01439 | 0
12895 | CAPUZ (AMARELA OU AZUL ABA CAPACETE DE SEGURANCA FRONTAL COM SUSPENSAO DE POLIETILENO, SEM JUGULAR | MAT. | UN | 0.0013081 | 8.46 | 0.011067 |  |  | 0.011067 | 0
1379 | CIMENTO PORTLAND COMPOSTO CP II-32 | MAT. | KG | 1.7042 | 0.43 | 0.73278 |  |  | 0.73278 | 0
2705 | ENERGIA ELETRICA ATE 2000 KWH INDUSTRIAL, SEM DEMAND | MAT. | KW/H | 0.005334 | 0.16 | 0.00085344 |  |  | 0.00085344 | 0
2711 | CARRINHO DE MAO DE ACO CAPACIDADE 50 A 60 L, PNEU | MAT. | UN | 0.00069313 | 79.44 | 0.055062 |  |  | 0.055062 | 0
36142 | COM CAMARA TIPO PLUG PROTETOR AUDITIVO DE INSERCAO COM CORDAO, ATENUACAO SUPERIOR A 15 D | MAT. | UN | 0.0013081 | 1.26 | 0.0016483 |  |  | 0.0016483 | 0
36144 | RESPIRADOR DESCARTAVEL SEM VALVULA DE EXALACAO, PFF | MAT. | UN | 0.0013081 | 0.94 | 0.0012297 |  |  | 0.0012297 | 0
36148 | CINTURAO DE SEGURANCA TIPO PARAQUEDISTA, FIVELA EM ACO, AJUSTE NO SUSPENSARIO, | MAT. | UN | 0.0013081 | 40.63 | 0.05315 |  |  | 0.05315 | 0
36152 | OCULOS DE SEGURANCA CONTRA IMPACTOS COM LENTE INCOLOR, ARMACAO NYLON, COM | MAT. | UN | 0.0013081 | 3.29 | 0.0043038 |  |  | 0.0043038 | 0
367 | AREIA GROSSA - POSTO JAZIDA/FORNECEDOR (RETIRADO NA JAZIDA, SEM TRANSPORTE | MAT. | M3 | 0.004452 | 45.39 | 0.20208 |  |  | 0.20208 | 0
37370 | ALIMENTACAO - HORISTA (ENCARGOS COMPLEMENTARES) (COLETADO CAIXA | MAT. | H | 0.091789 | 2.55 | 0.23406 | 0.20398 | 0.091789 | 0.23406 | 0
37371 | TRANSPORTE - HORISTA (ENCARGOS COMPLEMENTARES) (COLETADO CAIXA | MAT. | H | 0.091789 | 0.82 | 0.075267 | 0.20398 | 0.091789 | 0.075267 | 0
37372 | EXAMES - HORISTA (ENCARGOS COMPLEMENTARES) (COLETADO | MAT. | H | 0.091789 | 0.34 | 0.031208 | 0.20398 | 0.091789 | 0.031208 | 0
37373 | CAIXA - HORISTA (ENCARGOS SEGURO COMPLEMENTARES) (COLETADO | MAT. | H | 0.091789 | 0.07 | 0.0064252 | 0.20398 | 0.091789 | 0.0064252 | 0
37456 | CAIXA CRISTAL PARA NIVEL, MANGUEIRA LISA, PVC TRANSPARENTE, 5/16" | MAT. | M | 0.00069313 | 0.87 | 0.00060302 |  |  | 0.00060302 | 0
37623 | X1 MM DE BETONEIRA OPERADOR ESTACIONARIA/MISTURADOR | M.O. | H | 0.0081434 | 4.97 | 0.040473 | 0.018096 | 0.0081434 | 0 | 0.040473
38403 | (COLETADO CAIXA *25 X 23* CM ENXADA ESTREITA COM CABO | MAT. | UN | 0.00069313 | 19.67 | 0.013634 |  |  | 0.013634 | 0
4750 | PEDREIRO | M.O. | H | 0.056754 | 6.12 | 0.34734 | 0.12612 | 0.056754 | 0 | 0.34734
6111 | SERVENTE | M.O. | H | 0.028377 | 4.52 | 0.12826 | 0.06306 | 0.028377 | 0 | 0.12826
PREÇO (mão-de-obra): | [5 empty] | 0.51607 |  |  | 1.5125 | 0.51607
PREÇO (material): | [5 empty] | 1.5125
PREÇO TOTAL (unit.): | [5 empty] | 2.0286
LS(%): 113,54 | [5 empty] | 0.58595
BDI(%): 22,23 | [5 empty] | 0.58121
ADM(%): 0,00 | [5 empty] | 0
TOTAL TAXA | [5 empty] | 1.1672
PREÇO TOTAL UNIT. (c/ taxa): | [5 empty] | 3.1958
QUANTIDADE: | [5 empty] | 0
PREÇO TOTAL (c/ taxa): | [5 empty] | 0
88411U | APLICAÇÃO MANUAL DE FUNDO SELADOR ACRÍLICO EM PANOS COM PRESENÇA DE VÃOS DE EDIFÍCIOS DE | SER.C G | M2
10 | BALDE PLASTICO CAPACIDADE *10* L | MAT. | UN | 0.00021986 | 5 | 0.0010993 |  |  | 0.0010993 | 0
12 | ESCOVA DE ACO, COM CABO, *4 X 15* FILEIRAS DE CERDA | MAT. | UN | 0.00021986 | 4.9 | 0.0010773 |  |  | 0.0010773 | 0
12892 | LUVA RASPA DE COURO, CANO CURTO (PUNHO *7* CM) | MAT. | PAR | 0.00037838 | 7.61 | 0.0028795 |  |  | 0.0028795 | 0
12893 | BOTA DE SEGURANCA COM BIQUEIRA DE ACO E COLARINHO | MAT. | PAR | 0.00037838 | 40.63 | 0.015373 |  |  | 0.015373 | 0
12894 | ACOLCHOAD EM PVC COM CAPA PARA CHUVA FORRO DE POLIESTER, COM | MAT. | UN | 0.00037838 | 11 | 0.0041622 |  |  | 0.0041622 | 0
12895 | CAPUZ (AMARELA OU AZUL ABA CAPACETE DE SEGURANCA FRONTAL COM SUSPENSAO DE POLIETILENO, SEM JUGULAR | MAT. | UN | 0.00037838 | 8.46 | 0.0032011 |  |  | 0.0032011 | 0
2711 | CARRINHO DE MAO DE ACO CAPACIDADE 50 A 60 L, PNEU | MAT. | UN | 0.00021986 | 79.44 | 0.017466 |  |  | 0.017466 | 0
36142 | COM CAMARA TIPO PLUG PROTETOR AUDITIVO DE INSERCAO COM CORDAO, ATENUACAO SUPERIOR A 15 D | MAT. | UN | 0.00037838 | 1.26 | 0.00047676 |  |  | 0.00047676 | 0
36144 | RESPIRADOR DESCARTAVEL SEM VALVULA DE EXALACAO, PFF | MAT. | UN | 0.00037838 | 0.94 | 0.00035568 |  |  | 0.00035568 | 0
36148 | CINTURAO DE SEGURANCA TIPO PARAQUEDISTA, FIVELA EM ACO, AJUSTE NO SUSPENSARIO, | MAT. | UN | 0.00037838 | 40.63 | 0.015373 |  |  | 0.015373 | 0
36152 | OCULOS DE SEGURANCA CONTRA IMPACTOS COM LENTE INCOLOR, ARMACAO NYLON, COM | MAT. | UN | 0.00037838 | 3.29 | 0.0012449 |  |  | 0.0012449 | 0
37370 | ALIMENTACAO - HORISTA (ENCARGOS COMPLEMENTARES) (COLETADO CAIXA | MAT. | H | 0.02655 | 2.55 | 0.067702 | 0.059 | 0.02655 | 0.067702 | 0
37371 | TRANSPORTE - HORISTA (ENCARGOS COMPLEMENTARES) | MAT. | H | 0.02655 | 0.82 | 0.021771 | 0.059 | 0.02655 | 0.021771 | 0
37372 | (COLETADO CAIXA (ENCARGOS EXAMES - HORISTA COMPLEMENTARES) (COLETADO | MAT. | H | 0.02655 | 0.34 | 0.009027 | 0.059 | 0.02655 | 0.009027 | 0
37373 | CAIXA - HORISTA (ENCARGOS SEGURO COMPLEMENTARES) (COLETADO | MAT. | H | 0.02655 | 0.07 | 0.0018585 | 0.059 | 0.02655 | 0.0018585 | 0
37456 | CAIXA CRISTAL PARA NIVEL, MANGUEIRA LISA, PVC TRANSPARENTE, 5/16" | MAT. | M | 0.00021986 | 0.87 | 0.00019128 |  |  | 0.00019128 | 0
38403 | X1 MM ESTREITA *25 X 23* CM ENXADA COM CABO | MAT. | UN | 0.00021986 | 19.67 | 0.0043247 |  |  | 0.0043247 | 0
4783 | PINTOR | M.O. | H | 0.021402 | 6.12 | 0.13098 | 0.047559 | 0.021402 | 0 | 0.13098
6085 | SELADOR ACRILICO PAREDES INTERNAS/EXTERNA | MAT. | L | 0.16 | 2.85 | 0.456 |  |  | 0.456 | 0
6111 | SERVENTE | M.O. | H | 0.0054923 | 4.52 | 0.024825 | 0.012205 | 0.0054923 | 0 | 0.024825
PREÇO (mão-de-obra): | [5 empty] | 0.1558 |  |  | 0.62358 | 0.1558
PREÇO (material): | [5 empty] | 0.62358
PREÇO TOTAL (unit.): | [5 empty] | 0.77939
LS(%): 113,54 | [5 empty] | 0.1769
BDI(%): 22,23 | [5 empty] | 0.21258
ADM(%): 0,00 | [5 empty] | 0
TOTAL TAXA | [5 empty] | 0.38948
PREÇO TOTAL UNIT. (c/ taxa): | [5 empty] | 1.1689
QUANTIDADE: | [5 empty] | 0
PREÇO TOTAL (c/ taxa): | [5 empty] | 0
88489U | APLICAÇÃO MANUAL DE PINTURA COM TINTA LÁTEX ACRÍLICA EM PAREDES, DUAS | SER.C G | M2
10 | BALDE PLASTICO CAPACIDADE *10* L | MAT. | UN | 0.00095398 | 5 | 0.0047699 |  |  | 0.0047699 | 0
12 | ESCOVA DE ACO, COM CABO, *4 X 15* FILEIRAS DE CERDA | MAT. | UN | 0.00095398 | 4.9 | 0.0046745 |  |  | 0.0046745 | 0
12892 | LUVA RASPA DE COURO, CANO CURTO (PUNHO *7* CM) | MAT. | PAR | 0.0016418 | 7.61 | 0.012494 |  |  | 0.012494 | 0
12893 | BOTA DE SEGURANCA COM BIQUEIRA DE ACO E COLARINHO | MAT. | PAR | 0.0016418 | 40.63 | 0.066705 |  |  | 0.066705 | 0
12894 | ACOLCHOAD EM PVC COM CAPA PARA CHUVA FORRO DE POLIESTER, COM | MAT. | UN | 0.0016418 | 11 | 0.01806 |  |  | 0.01806 | 0
12895 | CAPUZ (AMARELA OU AZUL ABA CAPACETE DE SEGURANCA FRONTAL COM SUSPENSAO DE POLIETILENO, SEM JUGULAR | MAT. | UN | 0.0016418 | 8.46 | 0.013889 |  |  | 0.013889 | 0
2711 | CARRINHO DE MAO DE ACO CAPACIDADE 50 A 60 L, PNEU | MAT. | UN | 0.00095398 | 79.44 | 0.075785 |  |  | 0.075785 | 0
36142 | COM CAMARA TIPO PLUG PROTETOR AUDITIVO DE INSERCAO COM CORDAO, ATENUACAO SUPERIOR A 15 D | MAT. | UN | 0.0016418 | 1.26 | 0.0020686 |  |  | 0.0020686 | 0
36144 | RESPIRADOR DESCARTAVEL SEM VALVULA DE EXALACAO, PFF | MAT. | UN | 0.0016418 | 0.94 | 0.0015433 |  |  | 0.0015433 | 0
36148 | CINTURAO DE SEGURANCA TIPO PARAQUEDISTA, FIVELA EM ACO, AJUSTE NO SUSPENSARIO, | MAT. | UN | 0.0016418 | 40.63 | 0.066705 |  |  | 0.066705 | 0
36152 | OCULOS DE SEGURANCA CONTRA IMPACTOS COM LENTE INCOLOR, ARMACAO NYLON, COM | MAT. | UN | 0.0016418 | 3.29 | 0.0054015 |  |  | 0.0054015 | 0
37370 | ALIMENTACAO - HORISTA (ENCARGOS COMPLEMENTARES) (COLETADO CAIXA | MAT. | H | 0.1152 | 2.55 | 0.29376 | 0.256 | 0.1152 | 0.29376 | 0
37371 | TRANSPORTE - HORISTA (ENCARGOS COMPLEMENTARES) | MAT. | H | 0.1152 | 0.82 | 0.094464 | 0.256 | 0.1152 | 0.094464 | 0
37372 | (COLETADO CAIXA (ENCARGOS EXAMES - HORISTA COMPLEMENTARES) (COLETADO | MAT. | H | 0.1152 | 0.34 | 0.039168 | 0.256 | 0.1152 | 0.039168 | 0
37373 | CAIXA - HORISTA (ENCARGOS SEGURO COMPLEMENTARES) (COLETADO | MAT. | H | 0.1152 | 0.07 | 0.008064 | 0.256 | 0.1152 | 0.008064 | 0
37456 | CAIXA CRISTAL PARA NIVEL, MANGUEIRA LISA, PVC TRANSPARENTE, 5/16" | MAT. | M | 0.00095398 | 0.87 | 0.00082997 |  |  | 0.00082997 | 0
38403 | X1 MM ESTREITA *25 X 23* CM ENXADA COM CABO | MAT. | UN | 0.00095398 | 19.67 | 0.018765 |  |  | 0.018765 | 0
4783 | PINTOR | M.O. | H | 0.085151 | 6.12 | 0.52113 | 0.18923 | 0.085151 | 0 | 0.52113
6111 | SERVENTE | M.O. | H | 0.031581 | 4.52 | 0.14275 | 0.07018 | 0.031581 | 0 | 0.14275
7356 | TINTA ACRILICA PREMIUM, COR BRANCO FOSCO | MAT. | L | 0.33 | 13.01 | 4.2933 |  |  | 4.2933 | 0
PREÇO (mão-de-obra): | [5 empty] | 0.66387 |  |  | 5.0204 | 0.66387
PREÇO (material): | [5 empty] | 5.0204
PREÇO TOTAL (unit.): | [5 empty] | 5.6843
LS(%): 113,54 | [5 empty] | 0.75376
BDI(%): 22,23 | [5 empty] | 1.4312
ADM(%): 0,00 | [5 empty] | 0
TOTAL TAXA | [5 empty] | 2.1849
PREÇO TOTAL UNIT. (c/ taxa): | [5 empty] | 7.8693
QUANTIDADE: | [5 empty] | 0
PREÇO TOTAL (c/ taxa): | [5 empty] | 0
88495U | APLICAÇÃO E LIXAMENTO DE MASSA LÁTEX EM PAREDES, UMA DEMÃO. AF_06/2014 | SER.C G | M2
10 | BALDE PLASTICO CAPACIDADE *10* L | MAT. | UN | 0.0011925 | 5 | 0.0059624 |  |  | 0.0059624 | 0
12 | ESCOVA DE ACO, COM CABO, *4 X 15* FILEIRAS DE CERDA | MAT. | UN | 0.0011925 | 4.9 | 0.0058432 |  |  | 0.0058432 | 0
12892 | LUVA RASPA DE COURO, CANO CURTO (PUNHO *7* CM) | MAT. | PAR | 0.0020522 | 7.61 | 0.015617 |  |  | 0.015617 | 0
12893 | BOTA DE SEGURANCA COM BIQUEIRA DE ACO E COLARINHO | MAT. | PAR | 0.0020522 | 40.63 | 0.083382 |  |  | 0.083382 | 0
12894 | ACOLCHOAD EM PVC COM CAPA PARA CHUVA FORRO DE POLIESTER, COM | MAT. | UN | 0.0020522 | 11 | 0.022574 |  |  | 0.022574 | 0
12895 | CAPUZ (AMARELA OU AZUL ABA CAPACETE DE SEGURANCA FRONTAL COM SUSPENSAO DE POLIETILENO, SEM JUGULAR | MAT. | UN | 0.0020522 | 8.46 | 0.017362 |  |  | 0.017362 | 0
2711 | CARRINHO DE MAO DE ACO CAPACIDADE 50 A 60 L, PNEU | MAT. | UN | 0.0011925 | 79.44 | 0.094731 |  |  | 0.094731 | 0
36142 | COM CAMARA TIPO PLUG PROTETOR AUDITIVO DE INSERCAO COM CORDAO, ATENUACAO SUPERIOR A 15 D | MAT. | UN | 0.0020522 | 1.26 | 0.0025858 |  |  | 0.0025858 | 0
36144 | RESPIRADOR DESCARTAVEL SEM VALVULA DE EXALACAO, PFF | MAT. | UN | 0.0020522 | 0.94 | 0.0019291 |  |  | 0.0019291 | 0
36148 | CINTURAO DE SEGURANCA TIPO PARAQUEDISTA, FIVELA EM ACO, AJUSTE NO SUSPENSARIO, | MAT. | UN | 0.0020522 | 40.63 | 0.083382 |  |  | 0.083382 | 0
36152 | OCULOS DE SEGURANCA CONTRA IMPACTOS COM LENTE INCOLOR, ARMACAO NYLON, COM | MAT. | UN | 0.0020522 | 3.29 | 0.0067518 |  |  | 0.0067518 | 0
37370 | ALIMENTACAO - HORISTA (ENCARGOS COMPLEMENTARES) (COLETADO CAIXA | MAT. | H | 0.144 | 2.55 | 0.3672 | 0.32 | 0.144 | 0.3672 | 0
37371 | TRANSPORTE - HORISTA (ENCARGOS COMPLEMENTARES) | MAT. | H | 0.144 | 0.82 | 0.11808 | 0.32 | 0.144 | 0.11808 | 0
37372 | (COLETADO CAIXA (ENCARGOS EXAMES - HORISTA COMPLEMENTARES) (COLETADO | MAT. | H | 0.144 | 0.34 | 0.04896 | 0.32 | 0.144 | 0.04896 | 0
37373 | CAIXA - HORISTA (ENCARGOS SEGURO COMPLEMENTARES) (COLETADO | MAT. | H | 0.144 | 0.07 | 0.01008 | 0.32 | 0.144 | 0.01008 | 0
37456 | CAIXA CRISTAL PARA NIVEL, MANGUEIRA LISA, PVC TRANSPARENTE, 5/16" | MAT. | M | 0.0011925 | 0.87 | 0.0010375 |  |  | 0.0010375 | 0
3767 | X1 MM FOLHA PARA PAREDE OU LIXA EM MADEIRA, NUMERO 120 (COR | MAT. | UN | 0.06 | 0.24 | 0.0144 |  |  | 0.0144 | 0
38403 | VERMELHA *25 X 23* CM ENXADA ESTREITA COM CABO | MAT. | UN | 0.0011925 | 19.67 | 0.023456 |  |  | 0.023456 | 0
4051 | MASSA CORRIDA PVA PARA PAREDES INTERNA | MAT. | 18L | 0.0328 | 28.67 | 0.94038 |  |  | 0.94038 | 0
4783 | PINTOR | M.O. | H | 0.10655 | 6.12 | 0.6521 | 0.23678 | 0.10655 | 0 | 0.6521
6111 | SERVENTE | M.O. | H | 0.039362 | 4.52 | 0.17792 | 0.087471 | 0.039362 | 0 | 0.17792
PREÇO (mão-de-obra): | [5 empty] | 0.83002 |  |  | 1.8637 | 0.83002
PREÇO (material): | [5 empty] | 1.8637
PREÇO TOTAL (unit.): | [5 empty] | 2.6937
LS(%): 113,54 | [5 empty] | 0.9424
BDI(%): 22,23 | [5 empty] | 0.80831
ADM(%): 0,00 | [5 empty] | 0
TOTAL TAXA | [5 empty] | 1.7507
PREÇO TOTAL UNIT. (c/ taxa): | [5 empty] | 4.4444
QUANTIDADE: | [5 empty] | 0
PREÇO TOTAL (c/ taxa): | [5 empty] | 0
88549U | FORNECIMENTO E ASSENTAMENTO DE BRITA 2- DRENOS E FILTROS MM | SER.C G | M3
10 | BALDE PLASTICO CAPACIDADE *10* L | MAT. | UN | 0.0037265 | 5 | 0.018632 |  |  | 0.018632 | 0
12 | ESCOVA DE ACO, COM CABO, *4 X 15* FILEIRAS DE CERDA | MAT. | UN | 0.0037265 | 4.9 | 0.01826 |  |  | 0.01826 | 0
12892 | LUVA RASPA DE COURO, CANO CURTO (PUNHO *7* CM) | MAT. | PAR | 0.0064132 | 7.61 | 0.048804 |  |  | 0.048804 | 0
12893 | BOTA DE SEGURANCA COM BIQUEIRA DE ACO E COLARINHO | MAT. | PAR | 0.0064132 | 40.63 | 0.26057 |  |  | 0.26057 | 0
12894 | ACOLCHOAD EM PVC COM CAPA PARA CHUVA FORRO DE POLIESTER, COM | MAT. | UN | 0.0064132 | 11 | 0.070545 |  |  | 0.070545 | 0
12895 | CAPUZ (AMARELA OU AZUL ABA CAPACETE DE SEGURANCA FRONTAL COM SUSPENSAO DE POLIETILENO, SEM JUGULAR | MAT. | UN | 0.0064132 | 8.46 | 0.054256 |  |  | 0.054256 | 0
2711 | CARRINHO DE MAO DE ACO CAPACIDADE 50 A 60 L, PNEU COM CAMARA | MAT. | UN | 0.0037265 | 79.44 | 0.29603 |  |  | 0.29603 | 0
36142 | PROTETOR AUDITIVO TIPO PLUG DE INSERCAO COM CORDAO, ATENUACAO SUPERIOR A 15 D | MAT. | UN | 0.0064132 | 1.26 | 0.0080806 |  |  | 0.0080806 | 0
36144 | RESPIRADOR DESCARTAVEL SEM VALVULA DE EXALACAO, PFF | MAT. | UN | 0.0064132 | 0.94 | 0.0060284 |  |  | 0.0060284 | 0
36148 | CINTURAO DE SEGURANCA TIPO PARAQUEDISTA, FIVELA EM ACO, AJUSTE NO SUSPENSARIO, | MAT. | UN | 0.0064132 | 40.63 | 0.26057 |  |  | 0.26057 | 0
36152 | OCULOS DE SEGURANCA CONTRA IMPACTOS COM LENTE INCOLOR, ARMACAO NYLON, COM | MAT. | UN | 0.0064132 | 3.29 | 0.021099 |  |  | 0.021099 | 0
37370 | ALIMENTACAO - HORISTA (ENCARGOS COMPLEMENTARES) (COLETADO CAIXA | MAT. | H | 0.45 | 2.55 | 1.1475 | 1 | 0.45 | 1.1475 | 0
37371 | TRANSPORTE - HORISTA (ENCARGOS COMPLEMENTARES) | MAT. | H | 0.45 | 0.82 | 0.369 | 1 | 0.45 | 0.369 | 0
37372 | (COLETADO CAIXA (ENCARGOS EXAMES - HORISTA COMPLEMENTARES) (COLETADO | MAT. | H | 0.45 | 0.34 | 0.153 | 1 | 0.45 | 0.153 | 0
37373 | CAIXA - HORISTA (ENCARGOS SEGURO COMPLEMENTARES) (COLETADO | MAT. | H | 0.45 | 0.07 | 0.0315 | 1 | 0.45 | 0.0315 | 0
37456 | CAIXA CRISTAL PARA NIVEL, MANGUEIRA LISA, PVC TRANSPARENTE, 5/16" | MAT. | M | 0.0037265 | 0.87 | 0.0032421 |  |  | 0.0032421 | 0
38403 | X1 MM ESTREITA *25 X 23* CM ENXADA COM CABO | MAT. | UN | 0.0037265 | 19.67 | 0.0733 |  |  | 0.0733 | 0
4718 | PEDRA BRITADA N. 2 (19 A 38 MM) POSTO PEDREIRA/FORNECEDOR, SEM | MAT. | M3 | 1.05 | 48.23 | 50.6415 |  |  | 50.6415 | 0
6111 | SERVENTE | M.O. | H | 0.4577 | 4.52 | 2.0688 | 1.0171 | 0.4577 | 0 | 2.0688
PREÇO (mão-de-obra): | [5 empty] | 2.0688 |  |  | 53.4819 | 2.0688
PREÇO (material): | [5 empty] | 53.4819
PREÇO TOTAL (unit.): | [5 empty] | 55.5507
LS(%): 113,54 | [5 empty] | 2.3489
BDI(%): 22,23 | [5 empty] | 12.8711
ADM(%): 0,00 | [5 empty] | 0
TOTAL TAXA | [5 empty] | 15.22
PREÇO TOTAL UNIT. (c/ taxa): | [5 empty] | 70.7707
QUANTIDADE: | [5 empty] | 0
PREÇO TOTAL (c/ taxa): | [5 empty] | 0
88571U | SABONETEIRA DE SOBREPOR (FIXADA NA PAREDE), TIPO CONCHA, EM ACO INOXIDAVEL | SER.C G | UN
10 | BALDE PLASTICO CAPACIDADE *10* L | MAT. | UN | 0.0037265 | 5 | 0.018632 |  |  | 0.018632 | 0
11757 | SABONETEIRA DE PAREDE EM METAL CROMADO | MAT. | UN | 1 | 20.42 | 20.42 |  |  | 20.42 | 0
12 | ESCOVA DE ACO, COM CABO, *4 X 15* FILEIRAS DE CERDA | MAT. | UN | 0.0037265 | 4.9 | 0.01826 |  |  | 0.01826 | 0
12892 | LUVA RASPA DE COURO, CANO CURTO (PUNHO *7* CM) | MAT. | PAR | 0.0064132 | 7.61 | 0.048804 |  |  | 0.048804 | 0
12893 | BOTA DE SEGURANCA COM BIQUEIRA DE ACO E COLARINHO | MAT. | PAR | 0.0064132 | 40.63 | 0.26057 |  |  | 0.26057 | 0
12894 | ACOLCHOAD EM PVC COM CAPA PARA CHUVA FORRO DE POLIESTER, COM CAPUZ (AMARELA OU AZUL | MAT. | UN | 0.0064132 | 11 | 0.070545 |  |  | 0.070545 | 0
12895 | CAPACETE DE SEGURANCA ABA FRONTAL COM SUSPENSAO DE POLIETILENO, SEM JUGULAR | MAT. | UN | 0.0064132 | 8.46 | 0.054256 |  |  | 0.054256 | 0
246 | AUXILIAR DE ENCANADOR OU BOMBEIRO HIDRAULIC | M.O. | H | 0.22826 | 4.59 | 1.0477 | 0.50725 | 0.22826 | 0 | 1.0477
2696 | ENCANADOR OU BOMBEIRO HIDRAULICO | M.O. | H | 0.22826 | 6.12 | 1.397 | 0.50725 | 0.22826 | 0 | 1.397
2711 | CARRINHO DE MAO DE ACO CAPACIDADE 50 A 60 L, PNEU | MAT. | UN | 0.0037265 | 79.44 | 0.29603 |  |  | 0.29603 | 0
36142 | COM CAMARA TIPO PLUG PROTETOR AUDITIVO DE INSERCAO COM CORDAO, ATENUACAO SUPERIOR A 15 D | MAT. | UN | 0.0064132 | 1.26 | 0.0080806 |  |  | 0.0080806 | 0
36144 | RESPIRADOR DESCARTAVEL SEM VALVULA DE EXALACAO, PFF | MAT. | UN | 0.0064132 | 0.94 | 0.0060284 |  |  | 0.0060284 | 0
36148 | CINTURAO DE SEGURANCA TIPO PARAQUEDISTA, FIVELA EM ACO, AJUSTE NO SUSPENSARIO, | MAT. | UN | 0.0064132 | 40.63 | 0.26057 |  |  | 0.26057 | 0
36152 | OCULOS DE SEGURANCA CONTRA IMPACTOS COM LENTE INCOLOR, ARMACAO NYLON, COM | MAT. | UN | 0.0064132 | 3.29 | 0.021099 |  |  | 0.021099 | 0
37370 | ALIMENTACAO - HORISTA (ENCARGOS COMPLEMENTARES) (COLETADO CAIXA | MAT. | H | 0.45 | 2.55 | 1.1475 | 1 | 0.45 | 1.1475 | 0
37371 | TRANSPORTE - HORISTA (ENCARGOS COMPLEMENTARES) | MAT. | H | 0.45 | 0.82 | 0.369 | 1 | 0.45 | 0.369 | 0
37372 | (COLETADO CAIXA (ENCARGOS EXAMES - HORISTA COMPLEMENTARES) (COLETADO | MAT. | H | 0.45 | 0.34 | 0.153 | 1 | 0.45 | 0.153 | 0
37373 | CAIXA - HORISTA (ENCARGOS SEGURO COMPLEMENTARES) (COLETADO | MAT. | H | 0.45 | 0.07 | 0.0315 | 1 | 0.45 | 0.0315 | 0
37456 | CAIXA CRISTAL PARA NIVEL, MANGUEIRA LISA, PVC TRANSPARENTE, 5/16" | MAT. | M | 0.0037265 | 0.87 | 0.0032421 |  |  | 0.0032421 | 0
38403 | X1 MM ESTREITA *25 X 23* CM ENXADA COM CABO | MAT. | UN | 0.0037265 | 19.67 | 0.0733 |  |  | 0.0733 | 0
PREÇO (mão-de-obra): | [5 empty] | 2.4447 |  |  | 23.2604 | 2.4447
PREÇO (material): | [5 empty] | 23.2604
PREÇO TOTAL (unit.): | [5 empty] | 25.7051
LS(%): 113,54 | [5 empty] | 2.7757
BDI(%): 22,23 | [5 empty] | 6.3313
ADM(%): 0,00 | [5 empty] | 0
TOTAL TAXA | [5 empty] | 9.107
PREÇO TOTAL UNIT. (c/ taxa): | [5 empty] | 34.8121
QUANTIDADE: | [5 empty] | 0
PREÇO TOTAL (c/ taxa): | [5 empty] | 0
88649U | RODAPÉ CERÂMICO DE 7CM DE ALTURA COM PLACAS TIPO GRÊS DE DIMENSÕES | SER.C G | M
10 | BALDE PLASTICO CAPACIDADE *10* L | MAT. | UN | 0.00039128 | 5 | 0.0019564 |  |  | 0.0019564 | 0
12 | ESCOVA DE ACO, COM CABO, *4 X 15* FILEIRAS DE CERDA | MAT. | UN | 0.00039128 | 4.9 | 0.0019173 |  |  | 0.0019173 | 0
1287 | PISO EM CERAMICA ESMALTADA EXTRA, PEI MAIOR OU IGUAL A 4, FORMATO MENOR OU IGUAL A | MAT. | M2 | 0.15 | 12.78 | 1.917 |  |  | 1.917 | 0
12892 | LUVA RASPA DE COURO, CANO CURTO (PUNHO *7* CM) | MAT. | PAR | 0.00067339 | 7.61 | 0.0051245 |  |  | 0.0051245 | 0
12893 | BOTA DE SEGURANCA COM BIQUEIRA DE ACO E COLARINHO | MAT. | PAR | 0.00067339 | 40.63 | 0.02736 |  |  | 0.02736 | 0
12894 | ACOLCHOAD EM PVC COM CAPA PARA CHUVA FORRO DE POLIESTER, COM | MAT. | UN | 0.00067339 | 11 | 0.0074072 |  |  | 0.0074072 | 0
12895 | CAPUZ (AMARELA OU AZUL ABA CAPACETE DE SEGURANCA FRONTAL COM SUSPENSAO DE POLIETILENO, SEM JUGULAR | MAT. | UN | 0.00067339 | 8.46 | 0.0056968 |  |  | 0.0056968 | 0
1381 | ARGAMASSA COLANTE AC I PARA CERAMICAS | MAT. | KG | 0.603 | 0.54 | 0.32562 |  |  | 0.32562 | 0
2711 | CARRINHO DE MAO DE ACO CAPACIDADE 50 A 60 L, PNEU | MAT. | UN | 0.00039128 | 79.44 | 0.031084 |  |  | 0.031084 | 0
34357 | COM CAMARA CIMENTICIO REJUNTE COLORIDO, | MAT. | KG | 0.084 | 3.47 | 0.29148 |  |  | 0.29148 | 0
36142 | PROTETOR AUDITIVO TIPO PLUG DE INSERCAO COM CORDAO, ATENUACAO SUPERIOR A 15 D | MAT. | UN | 0.00067339 | 1.26 | 0.00084847 |  |  | 0.00084847 | 0
36144 | RESPIRADOR DESCARTAVEL SEM VALVULA DE EXALACAO, PFF | MAT. | UN | 0.00067339 | 0.94 | 0.00063298 |  |  | 0.00063298 | 0
36148 | CINTURAO DE SEGURANCA TIPO PARAQUEDISTA, FIVELA EM ACO, AJUSTE NO SUSPENSARIO, | MAT. | UN | 0.00067339 | 40.63 | 0.02736 |  |  | 0.02736 | 0
36152 | OCULOS DE SEGURANCA CONTRA IMPACTOS COM LENTE INCOLOR, ARMACAO NYLON, COM | MAT. | UN | 0.00067339 | 3.29 | 0.0022154 |  |  | 0.0022154 | 0
37370 | ALIMENTACAO - HORISTA (ENCARGOS COMPLEMENTARES) (COLETADO CAIXA | MAT. | H | 0.04725 | 2.55 | 0.12049 | 0.105 | 0.04725 | 0.12049 | 0
37371 | TRANSPORTE - HORISTA (ENCARGOS COMPLEMENTARES) | MAT. | H | 0.04725 | 0.82 | 0.038745 | 0.105 | 0.04725 | 0.038745 | 0
37372 | (COLETADO CAIXA (ENCARGOS EXAMES - HORISTA COMPLEMENTARES) (COLETADO | MAT. | H | 0.04725 | 0.34 | 0.016065 | 0.105 | 0.04725 | 0.016065 | 0
37373 | CAIXA - HORISTA (ENCARGOS SEGURO COMPLEMENTARES) (COLETADO | MAT. | H | 0.04725 | 0.07 | 0.0033075 | 0.105 | 0.04725 | 0.0033075 | 0
37456 | CAIXA CRISTAL PARA NIVEL, MANGUEIRA LISA, PVC TRANSPARENTE, 5/16" | MAT. | M | 0.00039128 | 0.87 | 0.00034042 |  |  | 0.00034042 | 0
38403 | X1 MM ESTREITA *25 X 23* CM ENXADA COM CABO | MAT. | UN | 0.00039128 | 19.67 | 0.0076965 |  |  | 0.0076965 | 0
4760 | AZULEJISTA OU LADRILHIST | M.O. | H | 0.033696 | 5.56 | 0.18735 | 0.074881 | 0.033696 | 0 | 0.18735
6111 | SERVENTE | M.O. | H | 0.014189 | 4.52 | 0.064132 | 0.03153 | 0.014189 | 0 | 0.064132
PREÇO (mão-de-obra): | [5 empty] | 0.25148 |  |  | 2.8323 | 0.25148
PREÇO (material): | [5 empty] | 2.8323
PREÇO TOTAL (unit.): | [5 empty] | 3.0838
LS(%): 113,54 | [5 empty] | 0.28553
BDI(%): 22,23 | [5 empty] | 0.74901
ADM(%): 0,00 | [5 empty] | 0
TOTAL TAXA | [5 empty] | 1.0345
PREÇO TOTAL UNIT. (c/ taxa): | [5 empty] | 4.1184
QUANTIDADE: | [5 empty] | 0
PREÇO TOTAL (c/ taxa): | [5 empty] | 0
89171U | (COMPOSIÇÃO REPRESENTATIVA) DO SERVIÇO DE REVESTIMENTO CERÂMICO PARA PISO COM PLACAS TIPO GRÉS DE DIMENSÕES 35X35 CM, PARA EDIFICAÇÃO HABITACIONAL UNIFAMILIAR (CASA) E | SER.C G | M2
10 | BALDE PLASTICO CAPACIDADE *10* L | MAT. | UN | 0.0018584 | 5 | 0.0092922 |  |  | 0.0092922 | 0
12 | ESCOVA DE ACO, COM CABO, *4 X 15* FILEIRAS DE CERDA | MAT. | UN | 0.0018584 | 4.9 | 0.0091063 |  |  | 0.0091063 | 0
1287 | PISO EM CERAMICA ESMALTADA EXTRA, PEI MAIOR OU IGUAL A 4, FORMATO MENOR OU IGUAL A | MAT. | M2 | 1.0611 | 12.78 | 13.5608 |  |  | 13.5608 | 0
12892 | LUVA RASPA DE COURO, CANO CURTO (PUNHO *7* CM) | MAT. | PAR | 0.0031983 | 7.61 | 0.024339 |  |  | 0.024339 | 0
12893 | BOTA DE SEGURANCA COM BIQUEIRA DE ACO E COLARINHO | MAT. | PAR | 0.0031983 | 40.63 | 0.12995 |  |  | 0.12995 | 0
12894 | ACOLCHOAD EM PVC COM CAPA PARA CHUVA FORRO DE POLIESTER, COM | MAT. | UN | 0.0031983 | 11 | 0.035181 |  |  | 0.035181 | 0
12895 | CAPUZ (AMARELA OU AZUL ABA CAPACETE DE SEGURANCA FRONTAL COM SUSPENSAO DE POLIETILENO, SEM JUGULAR | MAT. | UN | 0.0031983 | 8.46 | 0.027058 |  |  | 0.027058 | 0
1381 | ARGAMASSA COLANTE AC I PARA CERAMICAS | MAT. | KG | 4.86 | 0.54 | 2.6244 |  |  | 2.6244 | 0
2711 | CARRINHO DE MAO DE ACO CAPACIDADE 50 A 60 L, PNEU | MAT. | UN | 0.0018584 | 79.44 | 0.14763 |  |  | 0.14763 | 0
34357 | COM CAMARA CIMENTICIO REJUNTE COLORIDO, | MAT. | KG | 0.24 | 3.47 | 0.8328 |  |  | 0.8328 | 0
36142 | PROTETOR AUDITIVO TIPO PLUG DE INSERCAO COM CORDAO, ATENUACAO SUPERIOR A 15 D | MAT. | UN | 0.0031983 | 1.26 | 0.0040299 |  |  | 0.0040299 | 0
36144 | RESPIRADOR DESCARTAVEL SEM VALVULA DE EXALACAO, PFF | MAT. | UN | 0.0031983 | 0.94 | 0.0030064 |  |  | 0.0030064 | 0
36148 | CINTURAO DE SEGURANCA TIPO PARAQUEDISTA, FIVELA EM ACO, AJUSTE NO SUSPENSARIO, | MAT. | UN | 0.0031983 | 40.63 | 0.12995 |  |  | 0.12995 | 0
36152 | OCULOS DE SEGURANCA CONTRA IMPACTOS COM LENTE INCOLOR, ARMACAO NYLON, COM | MAT. | UN | 0.0031983 | 3.29 | 0.010522 |  |  | 0.010522 | 0
37370 | ALIMENTACAO - HORISTA (ENCARGOS COMPLEMENTARES) (COLETADO CAIXA | MAT. | H | 0.22442 | 2.55 | 0.57227 | 0.49871 | 0.22442 | 0.57227 | 0
37371 | TRANSPORTE - HORISTA (ENCARGOS COMPLEMENTARES) | MAT. | H | 0.22442 | 0.82 | 0.18402 | 0.49871 | 0.22442 | 0.18402 | 0
37372 | (COLETADO CAIXA (ENCARGOS EXAMES - HORISTA COMPLEMENTARES) (COLETADO | MAT. | H | 0.22442 | 0.34 | 0.076302 | 0.49871 | 0.22442 | 0.076302 | 0
37373 | CAIXA - HORISTA (ENCARGOS SEGURO COMPLEMENTARES) (COLETADO | MAT. | H | 0.22442 | 0.07 | 0.015709 | 0.49871 | 0.22442 | 0.015709 | 0
37456 | CAIXA CRISTAL PARA NIVEL, MANGUEIRA LISA, PVC TRANSPARENTE, 5/16" | MAT. | M | 0.0018584 | 0.87 | 0.0016168 |  |  | 0.0016168 | 0
38403 | X1 MM ESTREITA *25 X 23* CM ENXADA COM CABO | MAT. | UN | 0.0018584 | 19.67 | 0.036555 |  |  | 0.036555 | 0
4760 | AZULEJISTA OU LADRILHIST | M.O. | H | 0.14838 | 5.56 | 0.82499 | 0.32973 | 0.14838 | 0 | 0.82499
6111 | SERVENTE | M.O. | H | 0.079114 | 4.52 | 0.3576 | 0.17581 | 0.079114 | 0 | 0.3576
PREÇO (mão-de-obra): | [5 empty] | 1.1826 |  |  | 18.4345 | 1.1826
PREÇO (material): | [5 empty] | 18.4345
PREÇO TOTAL (unit.): | [5 empty] | 19.6171
LS(%): 113,54 | [5 empty] | 1.3427
BDI(%): 22,23 | [5 empty] | 4.6594
ADM(%): 0,00 | [5 empty] | 0
TOTAL TAXA | [5 empty] | 6.0021
PREÇO TOTAL UNIT. (c/ taxa): | [5 empty] | 25.6192
QUANTIDADE: | [5 empty] | 0
PREÇO TOTAL (c/ taxa): | [5 empty] | 0
89173U | (COMPOSIÇÃO REPRESENTATIVA) DO SERVIÇO DE EMBOÇO/MASSA ÚNICA, APLICADO MANUALMENTE, TRAÇO 1:2:8, EM BETONEIRA DE 400L, PAREDES INTERNAS, COM EXECUÇÃO DE TALISCAS, EDIFICAÇÃO HABITACIONAL | SER.C G | M2
10 | BALDE PLASTICO CAPACIDADE *10* L | MAT. | UN | 0.0024209 | 5 | 0.012105 |  |  | 0.012105 | 0
10535 | BETONEIRA CAPACIDADE NOMINAL 400 L, CAPACIDADE DE MISTURA 280 L, MOTOR ELETRICO TRIFASICO 220/380 V POTENCIA 2 | MAT. | UN | 1.7491e-05 | 2723.68 | 0.04764 |  |  | 0.04764 | 0
1106 | CAL HIDRATADA CH-I PARA ARGAMASSA | MAT. | KG | 7.2831 | 1.19 | 8.6669 |  |  | 8.6669 | 0
12 | ESCOVA DE ACO, COM CABO, *4 X 15* FILEIRAS DE CERDA | MAT. | UN | 0.0024209 | 4.9 | 0.011863 |  |  | 0.011863 | 0
12892 | LUVA RASPA DE COURO, CANO CURTO (PUNHO *7* CM) | MAT. | PAR | 0.0053118 | 7.61 | 0.040422 |  |  | 0.040422 | 0
12893 | BOTA DE SEGURANCA COM BIQUEIRA DE ACO E COLARINHO | MAT. | PAR | 0.0053118 | 40.63 | 0.21582 |  |  | 0.21582 | 0
12894 | ACOLCHOAD EM PVC COM CAPA PARA CHUVA FORRO DE POLIESTER, COM | MAT. | UN | 0.0053118 | 11 | 0.058429 |  |  | 0.058429 | 0
12895 | CAPUZ (AMARELA OU AZUL ABA CAPACETE DE SEGURANCA FRONTAL COM SUSPENSAO DE POLIETILENO, SEM JUGULAR | MAT. | UN | 0.0053118 | 8.46 | 0.044937 |  |  | 0.044937 | 0
1379 | CIMENTO PORTLAND COMPOSTO CP II-32 | MAT. | KG | 6.9797 | 0.43 | 3.0013 |  |  | 3.0013 | 0
2705 | ENERGIA ELETRICA ATE 2000 KWH INDUSTRIAL, SEM DEMAND | MAT. | KW/H | 0.053005 | 0.16 | 0.0084808 |  |  | 0.0084808 | 0
2711 | CARRINHO DE MAO DE ACO CAPACIDADE 50 A 60 L, PNEU | MAT. | UN | 0.0024209 | 79.44 | 0.19232 |  |  | 0.19232 | 0
36142 | COM CAMARA TIPO PLUG PROTETOR AUDITIVO DE INSERCAO COM CORDAO, ATENUACAO SUPERIOR A 15 D | MAT. | UN | 0.0053118 | 1.26 | 0.0066928 |  |  | 0.0066928 | 0
36144 | RESPIRADOR DESCARTAVEL SEM VALVULA DE EXALACAO, PFF | MAT. | UN | 0.0053118 | 0.94 | 0.004993 |  |  | 0.004993 | 0
36148 | CINTURAO DE SEGURANCA TIPO PARAQUEDISTA, FIVELA EM ACO, AJUSTE NO SUSPENSARIO, | MAT. | UN | 0.0053118 | 40.63 | 0.21582 |  |  | 0.21582 | 0
36152 | OCULOS DE SEGURANCA CONTRA IMPACTOS COM LENTE INCOLOR, ARMACAO NYLON, COM | MAT. | UN | 0.0053118 | 3.29 | 0.017476 |  |  | 0.017476 | 0
370 | AREIA MEDIA - POSTO JAZIDA/FORNECEDOR (RETIRADO NA JAZIDA, SEM TRANSPORTE | MAT. | M3 | 0.048504 | 34.04 | 1.6511 |  |  | 1.6511 | 0
37370 | ALIMENTACAO - HORISTA (ENCARGOS COMPLEMENTARES) (COLETADO CAIXA | MAT. | H | 0.37271 | 2.55 | 0.95042 | 0.82825 | 0.37271 | 0.95042 | 0
37371 | TRANSPORTE - HORISTA (ENCARGOS COMPLEMENTARES) | MAT. | H | 0.37271 | 0.82 | 0.30563 | 0.82825 | 0.37271 | 0.30563 | 0
37372 | (COLETADO CAIXA (ENCARGOS EXAMES - HORISTA COMPLEMENTARES) (COLETADO | MAT. | H | 0.37271 | 0.34 | 0.12672 | 0.82825 | 0.37271 | 0.12672 | 0
37373 | CAIXA - HORISTA (ENCARGOS SEGURO COMPLEMENTARES) (COLETADO | MAT. | H | 0.37271 | 0.07 | 0.02609 | 0.82825 | 0.37271 | 0.02609 | 0
37456 | CAIXA CRISTAL PARA NIVEL, MANGUEIRA LISA, PVC TRANSPARENTE, 5/16" | MAT. | M | 0.0024209 | 0.87 | 0.0021062 |  |  | 0.0021062 | 0
37623 | X1 MM DE BETONEIRA OPERADOR ESTACIONARIA/MISTURADOR | M.O. | H | 0.080908 | 4.97 | 0.40212 | 0.1798 | 0.080908 | 0 | 0.40212
38403 | (COLETADO CAIXA *25 X 23* CM ENXADA ESTREITA COM CABO | MAT. | UN | 0.0024209 | 19.67 | 0.04762 |  |  | 0.04762 | 0
4750 | PEDREIRO | M.O. | H | 0.21794 | 6.12 | 1.3338 | 0.48431 | 0.21794 | 0 | 1.3338
6111 | SERVENTE | M.O. | H | 0.079402 | 4.52 | 0.3589 | 0.17645 | 0.079402 | 0 | 0.3589
PREÇO (mão-de-obra): | [5 empty] | 2.0948 |  |  | 15.6548 | 2.0948
PREÇO (material): | [5 empty] | 15.6548
PREÇO TOTAL (unit.): | [5 empty] | 17.7496
LS(%): 113,54 | [5 empty] | 2.3784
BDI(%): 22,23 | [5 empty] | 4.4745
ADM(%): 0,00 | [5 empty] | 0
TOTAL TAXA | [5 empty] | 6.8529
PREÇO TOTAL UNIT. (c/ taxa): | [5 empty] | 24.6026
QUANTIDADE: | [5 empty] | 0
PREÇO TOTAL (c/ taxa): | [5 empty] | 0
89714U | TUBO PVC, SERIE NORMAL, ESGOTO PREDIAL, DN 100 MM, FORNECIDO E INSTALADO EM RAMAL DE DESCARGA OU RAMAL DE ESGOTO | SER.C G | M
10 | BALDE PLASTICO CAPACIDADE *10* L | MAT. | UN | 0.0055152 | 5 | 0.027576 |  |  | 0.027576 | 0
12 | ESCOVA DE ACO, COM CABO, *4 X 15* FILEIRAS DE CERDA | MAT. | UN | 0.0055152 | 4.9 | 0.027025 |  |  | 0.027025 | 0
122 | ADESIVO PLASTICO PARA PVC, FRASCO COM 850 GR | MAT. | UN | 0.0363 | 28.56 | 1.0367 |  |  | 1.0367 | 0
12892 | LUVA RASPA DE COURO, CANO CURTO (PUNHO *7* CM) | MAT. | PAR | 0.0094915 | 7.61 | 0.072231 |  |  | 0.072231 | 0
12893 | BOTA DE SEGURANCA COM BIQUEIRA DE ACO E COLARINHO | MAT. | PAR | 0.0094915 | 40.63 | 0.38564 |  |  | 0.38564 | 0
12894 | ACOLCHOAD EM PVC COM CAPA PARA CHUVA FORRO DE POLIESTER, COM | MAT. | UN | 0.0094915 | 11 | 0.10441 |  |  | 0.10441 | 0
12895 | CAPUZ (AMARELA OU AZUL ABA CAPACETE DE SEGURANCA FRONTAL COM SUSPENSAO DE POLIETILENO, SEM JUGULAR | MAT. | UN | 0.0094915 | 8.46 | 0.080298 |  |  | 0.080298 | 0
20083 | SOLUCAO LIMPADORA PARA PVC, FRASCO COM 1000 CM3 | MAT. | UN | 0.0593 | 24.8 | 1.4706 |  |  | 1.4706 | 0
246 | AUXILIAR DE ENCANADOR OU BOMBEIRO HIDRAULIC | M.O. | H | 0.33783 | 4.59 | 1.5506 | 0.75073 | 0.33783 | 0 | 1.5506
2696 | ENCANADOR OU BOMBEIRO HIDRAULICO | M.O. | H | 0.33783 | 6.12 | 2.0675 | 0.75073 | 0.33783 | 0 | 2.0675
2711 | CARRINHO DE MAO DE ACO CAPACIDADE 50 A 60 L, PNEU | MAT. | UN | 0.0055152 | 79.44 | 0.43813 |  |  | 0.43813 | 0
36142 | COM CAMARA TIPO PLUG PROTETOR AUDITIVO DE INSERCAO COM CORDAO, ATENUACAO SUPERIOR A 15 D | MAT. | UN | 0.0094915 | 1.26 | 0.011959 |  |  | 0.011959 | 0
36144 | RESPIRADOR DESCARTAVEL SEM VALVULA DE EXALACAO, PFF | MAT. | UN | 0.0094915 | 0.94 | 0.008922 |  |  | 0.008922 | 0
36148 | CINTURAO DE SEGURANCA TIPO PARAQUEDISTA, FIVELA EM ACO, AJUSTE NO SUSPENSARIO, | MAT. | UN | 0.0094915 | 40.63 | 0.38564 |  |  | 0.38564 | 0
36152 | OCULOS DE SEGURANCA CONTRA IMPACTOS COM LENTE INCOLOR, ARMACAO NYLON, COM | MAT. | UN | 0.0094915 | 3.29 | 0.031227 |  |  | 0.031227 | 0
37370 | ALIMENTACAO - HORISTA (ENCARGOS COMPLEMENTARES) (COLETADO CAIXA | MAT. | H | 0.666 | 2.55 | 1.6983 | 1.48 | 0.666 | 1.6983 | 0
37371 | TRANSPORTE - HORISTA (ENCARGOS COMPLEMENTARES) | MAT. | H | 0.666 | 0.82 | 0.54612 | 1.48 | 0.666 | 0.54612 | 0
37372 | (COLETADO CAIXA (ENCARGOS EXAMES - HORISTA COMPLEMENTARES) (COLETADO | MAT. | H | 0.666 | 0.34 | 0.22644 | 1.48 | 0.666 | 0.22644 | 0
37373 | CAIXA - HORISTA (ENCARGOS SEGURO COMPLEMENTARES) (COLETADO | MAT. | H | 0.666 | 0.07 | 0.04662 | 1.48 | 0.666 | 0.04662 | 0
37456 | CAIXA CRISTAL PARA NIVEL, MANGUEIRA LISA, PVC TRANSPARENTE, 5/16" | MAT. | M | 0.0055152 | 0.87 | 0.0047982 |  |  | 0.0047982 | 0
38383 | X1 MM EM FOLHA, GRAO 10 LIXA DAGUA | MAT. | UN | 0.247 | 0.93 | 0.22971 |  |  | 0.22971 | 0
38403 | ENXADA ESTREITA *25 X 23* CM COM CABO | MAT. | UN | 0.0055152 | 19.67 | 0.10848 |  |  | 0.10848 | 0
9836 | TUBO PVC SERIE NORMAL, DN 100 MM, PARA ESGOTO PREDIAL (NBR 5688) | MAT. | M | 1.05 | 5.12 | 5.376 |  |  | 5.376 | 0
PREÇO (mão-de-obra): | [5 empty] | 3.6181 |  |  | 12.3169 | 3.6181
PREÇO (material): | [5 empty] | 12.3169
PREÇO TOTAL (unit.): | [5 empty] | 15.935
LS(%): 113,54 | [5 empty] | 4.108
BDI(%): 22,23 | [5 empty] | 4.4556
ADM(%): 0,00 | [5 empty] | 0
TOTAL TAXA | [5 empty] | 8.5636
PREÇO TOTAL UNIT. (c/ taxa): | [5 empty] | 24.4987
QUANTIDADE: | [5 empty] | 0
PREÇO TOTAL (c/ taxa): | [5 empty] | 0
89854U | JOELHO 90 GRAUS, PVC, SERIE NORMAL, ESGOTO PREDIAL, DN 150 MM, JUNTA ELÁSTICA, FORNECIDO E INSTALADO EM SUBCOLETOR AÉREO DE | SER.C G | UN
10 | BALDE PLASTICO CAPACIDADE *10* L | MAT. | UN | 0.0024595 | 5 | 0.012297 |  |  | 0.012297 | 0
12 | ESCOVA DE ACO, COM CABO, *4 X 15* FILEIRAS DE CERDA | MAT. | UN | 0.0024595 | 4.9 | 0.012052 |  |  | 0.012052 | 0
12892 | LUVA RASPA DE COURO, CANO CURTO (PUNHO *7* CM) | MAT. | PAR | 0.0042327 | 7.61 | 0.032211 |  |  | 0.032211 | 0
12893 | BOTA DE SEGURANCA COM BIQUEIRA DE ACO E COLARINHO | MAT. | PAR | 0.0042327 | 40.63 | 0.17198 |  |  | 0.17198 | 0
12894 | ACOLCHOAD EM PVC COM CAPA PARA CHUVA FORRO DE POLIESTER, COM | MAT. | UN | 0.0042327 | 11 | 0.04656 |  |  | 0.04656 | 0
12895 | CAPUZ (AMARELA OU AZUL ABA CAPACETE DE SEGURANCA FRONTAL COM SUSPENSAO DE POLIETILENO, SEM JUGULAR | MAT. | UN | 0.0042327 | 8.46 | 0.035809 |  |  | 0.035809 | 0
20078 | PASTA LUBRIFICANTE PARA TUBOS E CONEXOES COM JUNTA ELASTICA (USO EM PVC, ACO, | MAT. | UN | 0.07 | 10.45 | 0.7315 |  |  | 0.7315 | 0
20131 | JOELHO PVC LEVE, 90 GRAUS, DN 150 MM, PARA ESGOTO PREDIA | MAT. | UN | 1 | 15.97 | 15.97 |  |  | 15.97 | 0
246 | AUXILIAR DE ENCANADOR OU BOMBEIRO HIDRAULIC | M.O. | H | 0.15065 | 4.59 | 0.6915 | 0.33478 | 0.15065 | 0 | 0.6915
2696 | ENCANADOR OU BOMBEIRO HIDRAULICO | M.O. | H | 0.15065 | 6.12 | 0.922 | 0.33478 | 0.15065 | 0 | 0.922
2711 | CARRINHO DE MAO DE ACO CAPACIDADE 50 A 60 L, PNEU | MAT. | UN | 0.0024595 | 79.44 | 0.19538 |  |  | 0.19538 | 0
305 | COM CAMARA DE DESATIVACAO! !EM PROCESSO ANEL BORRACHA, PARA TUBO PVC, REDE COLETOR ESGOTO, DN | MAT. | UN | 1 | 4.05 | 4.05 |  |  | 4.05 | 0
36142 | PROTETOR AUDITIVO TIPO PLUG DE INSERCAO COM CORDAO, ATENUACAO SUPERIOR A 15 D | MAT. | UN | 0.0042327 | 1.26 | 0.0053332 |  |  | 0.0053332 | 0
36144 | RESPIRADOR DESCARTAVEL SEM VALVULA DE EXALACAO, PFF | MAT. | UN | 0.0042327 | 0.94 | 0.0039787 |  |  | 0.0039787 | 0
36148 | CINTURAO DE SEGURANCA TIPO PARAQUEDISTA, FIVELA EM ACO, AJUSTE NO SUSPENSARIO, | MAT. | UN | 0.0042327 | 40.63 | 0.17198 |  |  | 0.17198 | 0
36152 | OCULOS DE SEGURANCA CONTRA IMPACTOS COM LENTE INCOLOR, ARMACAO NYLON, COM | MAT. | UN | 0.0042327 | 3.29 | 0.013926 |  |  | 0.013926 | 0
37370 | ALIMENTACAO - HORISTA (ENCARGOS COMPLEMENTARES) (COLETADO CAIXA | MAT. | H | 0.297 | 2.55 | 0.75735 | 0.66 | 0.297 | 0.75735 | 0
37371 | TRANSPORTE - HORISTA (ENCARGOS COMPLEMENTARES) | MAT. | H | 0.297 | 0.82 | 0.24354 | 0.66 | 0.297 | 0.24354 | 0
37372 | (COLETADO CAIXA (ENCARGOS EXAMES - HORISTA COMPLEMENTARES) (COLETADO | MAT. | H | 0.297 | 0.34 | 0.10098 | 0.66 | 0.297 | 0.10098 | 0
37373 | CAIXA - HORISTA (ENCARGOS SEGURO COMPLEMENTARES) (COLETADO | MAT. | H | 0.297 | 0.07 | 0.02079 | 0.66 | 0.297 | 0.02079 | 0
37456 | CAIXA CRISTAL PARA NIVEL, MANGUEIRA LISA, PVC TRANSPARENTE, 5/16" | MAT. | M | 0.0024595 | 0.87 | 0.0021398 |  |  | 0.0021398 | 0
38403 | X1 MM ESTREITA *25 X 23* CM ENXADA COM CABO | MAT. | UN | 0.0024595 | 19.67 | 0.048378 |  |  | 0.048378 | 0
PREÇO (mão-de-obra): | [5 empty] | 1.6135 |  |  | 22.6262 | 1.6135
PREÇO (material): | [5 empty] | 22.6262
PREÇO TOTAL (unit.): | [5 empty] | 24.2397
LS(%): 113,54 | [5 empty] | 1.832
BDI(%): 22,23 | [5 empty] | 5.7957
ADM(%): 0,00 | [5 empty] | 0
TOTAL TAXA | [5 empty] | 7.6277
PREÇO TOTAL UNIT. (c/ taxa): | [5 empty] | 31.8674
QUANTIDADE: | [5 empty] | 0
PREÇO TOTAL (c/ taxa): | [5 empty] | 0
89862U | TE, PVC, SERIE NORMAL, ESGOTO PREDIAL, DN 150 X 150 MM, JUNTA ELÁSTICA, FORNECIDO E INSTALADO EM SUBCOLETOR AÉREO DE | SER.C G | UN
10 | BALDE PLASTICO CAPACIDADE *10* L | MAT. | UN | 0.0032793 | 5 | 0.016397 |  |  | 0.016397 | 0
12 | ESCOVA DE ACO, COM CABO, *4 X 15* FILEIRAS DE CERDA | MAT. | UN | 0.0032793 | 4.9 | 0.016069 |  |  | 0.016069 | 0
12892 | LUVA RASPA DE COURO, CANO CURTO (PUNHO *7* CM) | MAT. | PAR | 0.0056436 | 7.61 | 0.042948 |  |  | 0.042948 | 0
12893 | BOTA DE SEGURANCA COM BIQUEIRA DE ACO E COLARINHO | MAT. | PAR | 0.0056436 | 40.63 | 0.2293 |  |  | 0.2293 | 0
12894 | ACOLCHOAD EM PVC COM CAPA PARA CHUVA FORRO DE POLIESTER, COM | MAT. | UN | 0.0056436 | 11 | 0.06208 |  |  | 0.06208 | 0
12895 | CAPUZ (AMARELA OU AZUL ABA CAPACETE DE SEGURANCA FRONTAL COM SUSPENSAO DE POLIETILENO, SEM JUGULAR | MAT. | UN | 0.0056436 | 8.46 | 0.047745 |  |  | 0.047745 | 0
20078 | PASTA LUBRIFICANTE PARA TUBOS E CONEXOES COM JUNTA ELASTICA (USO EM PVC, ACO, | MAT. | UN | 0.14 | 10.45 | 1.463 |  |  | 1.463 | 0
20174 | TE, PVC LEVE, CURTO, 90 GRAUS, 150 MM, PARA ESGOTO | MAT. | UN | 1 | 26.07 | 26.07 |  |  | 26.07 | 0
246 | AUXILIAR DE ENCANADOR OU BOMBEIRO HIDRAULIC | M.O. | H | 0.20087 | 4.59 | 0.922 | 0.44638 | 0.20087 | 0 | 0.922
2696 | ENCANADOR OU BOMBEIRO HIDRAULICO | M.O. | H | 0.20087 | 6.12 | 1.2293 | 0.44638 | 0.20087 | 0 | 1.2293
2711 | CARRINHO DE MAO DE ACO CAPACIDADE 50 A 60 L, PNEU | MAT. | UN | 0.0032793 | 79.44 | 0.26051 |  |  | 0.26051 | 0
305 | COM CAMARA DE DESATIVACAO! !EM PROCESSO ANEL BORRACHA, PARA TUBO PVC, REDE COLETOR ESGOTO, DN | MAT. | UN | 2 | 4.05 | 8.1 |  |  | 8.1 | 0
36142 | PROTETOR AUDITIVO TIPO PLUG DE INSERCAO COM CORDAO, ATENUACAO SUPERIOR A 15 D | MAT. | UN | 0.0056436 | 1.26 | 0.007111 |  |  | 0.007111 | 0
36144 | RESPIRADOR DESCARTAVEL SEM VALVULA DE EXALACAO, PFF | MAT. | UN | 0.0056436 | 0.94 | 0.005305 |  |  | 0.005305 | 0
36148 | CINTURAO DE SEGURANCA TIPO PARAQUEDISTA, FIVELA EM ACO, AJUSTE NO SUSPENSARIO, | MAT. | UN | 0.0056436 | 40.63 | 0.2293 |  |  | 0.2293 | 0
36152 | OCULOS DE SEGURANCA CONTRA IMPACTOS COM LENTE INCOLOR, ARMACAO NYLON, COM | MAT. | UN | 0.0056436 | 3.29 | 0.018567 |  |  | 0.018567 | 0
37370 | ALIMENTACAO - HORISTA (ENCARGOS COMPLEMENTARES) (COLETADO CAIXA | MAT. | H | 0.396 | 2.55 | 1.0098 | 0.88 | 0.396 | 1.0098 | 0
37371 | TRANSPORTE - HORISTA (ENCARGOS COMPLEMENTARES) | MAT. | H | 0.396 | 0.82 | 0.32472 | 0.88 | 0.396 | 0.32472 | 0
37372 | (COLETADO CAIXA (ENCARGOS EXAMES - HORISTA COMPLEMENTARES) (COLETADO CAIXA | MAT. | H | 0.396 | 0.34 | 0.13464 | 0.88 | 0.396 | 0.13464 | 0
37373 | SEGURO - HORISTA (ENCARGOS COMPLEMENTARES) (COLETADO | MAT. | H | 0.396 | 0.07 | 0.02772 | 0.88 | 0.396 | 0.02772 | 0
37456 | CAIXA CRISTAL PARA NIVEL, MANGUEIRA LISA, PVC TRANSPARENTE, 5/16" | MAT. | M | 0.0032793 | 0.87 | 0.002853 |  |  | 0.002853 | 0
38403 | X1 MM ESTREITA *25 X 23* CM ENXADA COM CABO | MAT. | UN | 0.0032793 | 19.67 | 0.064504 |  |  | 0.064504 | 0
PREÇO (mão-de-obra): | [5 empty] | 2.1513 |  |  | 38.1326 | 2.1513
PREÇO (material): | [5 empty] | 38.1326
PREÇO TOTAL (unit.): | [5 empty] | 40.2839
LS(%): 113,54 | [5 empty] | 2.4426
BDI(%): 22,23 | [5 empty] | 9.4981
ADM(%): 0,00 | [5 empty] | 0
TOTAL TAXA | [5 empty] | 11.9407
PREÇO TOTAL UNIT. (c/ taxa): | [5 empty] | 52.2246
QUANTIDADE: | [5 empty] | 0
PREÇO TOTAL (c/ taxa): | [5 empty] | 0
89984U | REGISTRO DE PRESSÃO BRUTO, LATÃO, ROSCÁVEL, 1/2", COM ACABAMENTO E CANOPLA CROMADOS. FORNECIDO E INSTALADO EM | SER.C G | UN
10 | BALDE PLASTICO CAPACIDADE *10* L | MAT. | UN | 0.001975 | 5 | 0.0098752 |  |  | 0.0098752 | 0
12 | ESCOVA DE ACO, COM CABO, *4 X 15* FILEIRAS DE CERDA | MAT. | UN | 0.001975 | 4.9 | 0.0096777 |  |  | 0.0096777 | 0
12892 | LUVA RASPA DE COURO, CANO CURTO (PUNHO *7* CM) | MAT. | PAR | 0.003399 | 7.61 | 0.025866 |  |  | 0.025866 | 0
12893 | BOTA DE SEGURANCA COM BIQUEIRA DE ACO E COLARINHO | MAT. | PAR | 0.003399 | 40.63 | 0.1381 |  |  | 0.1381 | 0
12894 | ACOLCHOAD EM PVC COM CAPA PARA CHUVA FORRO DE POLIESTER, COM | MAT. | UN | 0.003399 | 11 | 0.037389 |  |  | 0.037389 | 0
12895 | CAPUZ (AMARELA OU AZUL ABA CAPACETE DE SEGURANCA FRONTAL COM SUSPENSAO DE POLIETILENO, SEM JUGULAR | MAT. | UN | 0.003399 | 8.46 | 0.028756 |  |  | 0.028756 | 0
246 | AUXILIAR DE ENCANADOR OU BOMBEIRO HIDRAULIC | M.O. | H | 0.105 | 4.59 | 0.48195 | 0.23333 | 0.105 | 0 | 0.48195
2696 | ENCANADOR OU BOMBEIRO HIDRAULICO | M.O. | H | 0.13696 | 6.12 | 0.83818 | 0.30435 | 0.13696 | 0 | 0.83818
2711 | CARRINHO DE MAO DE ACO CAPACIDADE 50 A 60 L, PNEU | MAT. | UN | 0.001975 | 79.44 | 0.1569 |  |  | 0.1569 | 0
3148 | COM CAMARA EM ROLOS DE FITA VEDA ROSCA 18 MM X 50 M (L X C) | MAT. | UN | 0.013 | 5.57 | 0.07241 |  |  | 0.07241 | 0
36142 | PROTETOR AUDITIVO TIPO PLUG DE INSERCAO COM CORDAO, ATENUACAO SUPERIOR A 15 D | MAT. | UN | 0.003399 | 1.26 | 0.0042827 |  |  | 0.0042827 | 0
36144 | RESPIRADOR DESCARTAVEL SEM VALVULA DE EXALACAO, PFF | MAT. | UN | 0.003399 | 0.94 | 0.0031951 |  |  | 0.0031951 | 0
36148 | CINTURAO DE SEGURANCA TIPO PARAQUEDISTA, FIVELA EM ACO, AJUSTE NO SUSPENSARIO, | MAT. | UN | 0.003399 | 40.63 | 0.1381 |  |  | 0.1381 | 0
36152 | OCULOS DE SEGURANCA CONTRA IMPACTOS COM LENTE INCOLOR, ARMACAO NYLON, COM | MAT. | UN | 0.003399 | 3.29 | 0.011183 |  |  | 0.011183 | 0
37370 | ALIMENTACAO - HORISTA (ENCARGOS COMPLEMENTARES) (COLETADO CAIXA | MAT. | H | 0.2385 | 2.55 | 0.60818 | 0.53 | 0.2385 | 0.60818 | 0
37371 | TRANSPORTE - HORISTA (ENCARGOS COMPLEMENTARES) | MAT. | H | 0.2385 | 0.82 | 0.19557 | 0.53 | 0.2385 | 0.19557 | 0
37372 | (COLETADO CAIXA (ENCARGOS EXAMES - HORISTA COMPLEMENTARES) (COLETADO | MAT. | H | 0.2385 | 0.34 | 0.08109 | 0.53 | 0.2385 | 0.08109 | 0
37373 | CAIXA - HORISTA (ENCARGOS SEGURO COMPLEMENTARES) (COLETADO | MAT. | H | 0.2385 | 0.07 | 0.016695 | 0.53 | 0.2385 | 0.016695 | 0
37456 | CAIXA CRISTAL PARA NIVEL, MANGUEIRA LISA, PVC TRANSPARENTE, 5/16" | MAT. | M | 0.001975 | 0.87 | 0.0017183 |  |  | 0.0017183 | 0
38403 | X1 MM ESTREITA *25 X 23* CM ENXADA COM CABO | MAT. | UN | 0.001975 | 19.67 | 0.038849 |  |  | 0.038849 | 0
6021 | REGISTRO PRESSAO COM ACABAMENTO E CANOPLA CROMADA, SIMPLES, BITOLA 1/2 " | MAT. | UN | 1 | 38.65 | 38.65 |  |  | 38.65 | 0
PREÇO (mão-de-obra): | [5 empty] | 1.3201 |  |  | 40.2278 | 1.3201
PREÇO (material): | [5 empty] | 40.2278
PREÇO TOTAL (unit.): | [5 empty] | 41.548
LS(%): 113,54 | [5 empty] | 1.4989
BDI(%): 22,23 | [5 empty] | 9.5693
ADM(%): 0,00 | [5 empty] | 0
TOTAL TAXA | [5 empty] | 11.0682
PREÇO TOTAL UNIT. (c/ taxa): | [5 empty] | 52.6162
QUANTIDADE: | [5 empty] | 0
PREÇO TOTAL (c/ taxa): | [5 empty] | 0
89987U | REGISTRO DE GAVETA BRUTO, LATÃO, ROSCÁVEL, 3/4", COM ACABAMENTO E CANOPLA CROMADOS. FORNECIDO E INSTALADO EM RAMAL DE | SER.C G | UN
10 | BALDE PLASTICO CAPACIDADE *10* L | MAT. | UN | 0.001975 | 5 | 0.0098752 |  |  | 0.0098752 | 0
12 | ESCOVA DE ACO, COM CABO, *4 X 15* FILEIRAS DE CERDA | MAT. | UN | 0.001975 | 4.9 | 0.0096777 |  |  | 0.0096777 | 0
12892 | LUVA RASPA DE COURO, CANO CURTO (PUNHO *7* CM) | MAT. | PAR | 0.003399 | 7.61 | 0.025866 |  |  | 0.025866 | 0
12893 | BOTA DE SEGURANCA COM BIQUEIRA DE ACO E COLARINHO | MAT. | PAR | 0.003399 | 40.63 | 0.1381 |  |  | 0.1381 | 0
12894 | ACOLCHOAD EM PVC COM CAPA PARA CHUVA FORRO DE POLIESTER, COM | MAT. | UN | 0.003399 | 11 | 0.037389 |  |  | 0.037389 | 0
12895 | CAPUZ (AMARELA OU AZUL ABA CAPACETE DE SEGURANCA FRONTAL COM SUSPENSAO DE POLIETILENO, SEM JUGULAR | MAT. | UN | 0.003399 | 8.46 | 0.028756 |  |  | 0.028756 | 0
246 | AUXILIAR DE ENCANADOR OU BOMBEIRO HIDRAULIC | M.O. | H | 0.105 | 4.59 | 0.48195 | 0.23333 | 0.105 | 0 | 0.48195
2696 | ENCANADOR OU BOMBEIRO HIDRAULICO | M.O. | H | 0.13696 | 6.12 | 0.83818 | 0.30435 | 0.13696 | 0 | 0.83818
2711 | CARRINHO DE MAO DE ACO CAPACIDADE 50 A 60 L, PNEU | MAT. | UN | 0.001975 | 79.44 | 0.1569 |  |  | 0.1569 | 0
3148 | COM CAMARA EM ROLOS DE FITA VEDA ROSCA 18 MM X 50 M (L X C) | MAT. | UN | 0.013 | 5.57 | 0.07241 |  |  | 0.07241 | 0
36142 | PROTETOR AUDITIVO TIPO PLUG DE INSERCAO COM CORDAO, ATENUACAO SUPERIOR A 15 D | MAT. | UN | 0.003399 | 1.26 | 0.0042827 |  |  | 0.0042827 | 0
36144 | RESPIRADOR DESCARTAVEL SEM VALVULA DE EXALACAO, PFF | MAT. | UN | 0.003399 | 0.94 | 0.0031951 |  |  | 0.0031951 | 0
36148 | CINTURAO DE SEGURANCA TIPO PARAQUEDISTA, FIVELA EM ACO, AJUSTE NO SUSPENSARIO, | MAT. | UN | 0.003399 | 40.63 | 0.1381 |  |  | 0.1381 | 0
36152 | OCULOS DE SEGURANCA CONTRA IMPACTOS COM LENTE INCOLOR, ARMACAO NYLON, COM | MAT. | UN | 0.003399 | 3.29 | 0.011183 |  |  | 0.011183 | 0
37370 | ALIMENTACAO - HORISTA (ENCARGOS COMPLEMENTARES) (COLETADO CAIXA | MAT. | H | 0.2385 | 2.55 | 0.60818 | 0.53 | 0.2385 | 0.60818 | 0
37371 | TRANSPORTE - HORISTA (ENCARGOS COMPLEMENTARES) | MAT. | H | 0.2385 | 0.82 | 0.19557 | 0.53 | 0.2385 | 0.19557 | 0
37372 | (COLETADO CAIXA (ENCARGOS EXAMES - HORISTA COMPLEMENTARES) (COLETADO | MAT. | H | 0.2385 | 0.34 | 0.08109 | 0.53 | 0.2385 | 0.08109 | 0
37373 | CAIXA - HORISTA (ENCARGOS SEGURO COMPLEMENTARES) (COLETADO | MAT. | H | 0.2385 | 0.07 | 0.016695 | 0.53 | 0.2385 | 0.016695 | 0
37456 | CAIXA CRISTAL PARA NIVEL, MANGUEIRA LISA, PVC TRANSPARENTE, 5/16" | MAT. | M | 0.001975 | 0.87 | 0.0017183 |  |  | 0.0017183 | 0
38403 | X1 MM ESTREITA *25 X 23* CM ENXADA COM CABO | MAT. | UN | 0.001975 | 19.67 | 0.038849 |  |  | 0.038849 | 0
6005 | REGISTRO GAVETA COM ACABAMENTO E CANOPLA CROMADOS, SIMPLES, BITOLA 3/4 | MAT. | UN | 1 | 42.36 | 42.36 |  |  | 42.36 | 0
PREÇO (mão-de-obra): | [5 empty] | 1.3201 |  |  | 43.9378 | 1.3201
PREÇO (material): | [5 empty] | 43.9378
PREÇO TOTAL (unit.): | [5 empty] | 45.258
LS(%): 113,54 | [5 empty] | 1.4989
BDI(%): 22,23 | [5 empty] | 10.394
ADM(%): 0,00 | [5 empty] | 0
TOTAL TAXA | [5 empty] | 11.8929
PREÇO TOTAL UNIT. (c/ taxa): | [5 empty] | 57.1509
QUANTIDADE: | [5 empty] | 0
PREÇO TOTAL (c/ taxa): | [5 empty] | 0
90695U | TUBO DE PVC PARA REDE COLETORA DE ESGOTO DE PAREDE MACIÇA, DN 150 MM, JUNTA ELÁSTICA, INSTALADO EM LOCAL COM NÍVEL BAIXO DE INTERFERÊNCIAS - FORNECIMENTO E | SER.C G | M
10 | BALDE PLASTICO CAPACIDADE *10* L | MAT. | UN | 0.00054407 | 5 | 0.0027203 |  |  | 0.0027203 | 0
12 | ESCOVA DE ACO, COM CABO, *4 X 15* FILEIRAS DE CERDA | MAT. | UN | 0.00054407 | 4.9 | 0.0026659 |  |  | 0.0026659 | 0
12892 | LUVA RASPA DE COURO, CANO CURTO (PUNHO *7* CM) | MAT. | PAR | 0.00093633 | 7.61 | 0.0071255 |  |  | 0.0071255 | 0
12893 | BOTA DE SEGURANCA COM BIQUEIRA DE ACO E COLARINHO | MAT. | PAR | 0.00093633 | 40.63 | 0.038043 |  |  | 0.038043 | 0
12894 | ACOLCHOAD EM PVC COM CAPA PARA CHUVA FORRO DE POLIESTER, COM | MAT. | UN | 0.00093633 | 11 | 0.0103 |  |  | 0.0103 | 0
12895 | CAPUZ (AMARELA OU AZUL ABA CAPACETE DE SEGURANCA FRONTAL COM SUSPENSAO DE POLIETILENO, SEM JUGULAR | MAT. | UN | 0.00093633 | 8.46 | 0.0079213 |  |  | 0.0079213 | 0
20078 | PASTA LUBRIFICANTE PARA TUBOS E CONEXOES COM JUNTA ELASTICA (USO EM PVC, ACO, | MAT. | UN | 0.0146 | 10.45 | 0.15257 |  |  | 0.15257 | 0
2711 | CARRINHO DE MAO DE ACO CAPACIDADE 50 A 60 L, PNEU | MAT. | UN | 0.00054407 | 79.44 | 0.043221 |  |  | 0.043221 | 0
36142 | COM CAMARA TIPO PLUG PROTETOR AUDITIVO DE INSERCAO COM CORDAO, ATENUACAO SUPERIOR A 15 D | MAT. | UN | 0.00093633 | 1.26 | 0.0011798 |  |  | 0.0011798 | 0
36144 | RESPIRADOR DESCARTAVEL SEM VALVULA DE EXALACAO, PFF | MAT. | UN | 0.00093633 | 0.94 | 0.00088015 |  |  | 0.00088015 | 0
36148 | CINTURAO DE SEGURANCA TIPO PARAQUEDISTA, FIVELA EM ACO, AJUSTE NO SUSPENSARIO, | MAT. | UN | 0.00093633 | 40.63 | 0.038043 |  |  | 0.038043 | 0
36152 | OCULOS DE SEGURANCA CONTRA IMPACTOS COM LENTE INCOLOR, ARMACAO NYLON, COM | MAT. | UN | 0.00093633 | 3.29 | 0.0030805 |  |  | 0.0030805 | 0
37370 | ALIMENTACAO - HORISTA (ENCARGOS COMPLEMENTARES) (COLETADO CAIXA | MAT. | H | 0.0657 | 2.55 | 0.16753 | 0.146 | 0.0657 | 0.16753 | 0
37371 | TRANSPORTE - HORISTA (ENCARGOS COMPLEMENTARES) | MAT. | H | 0.0657 | 0.82 | 0.053874 | 0.146 | 0.0657 | 0.053874 | 0
37372 | (COLETADO CAIXA (ENCARGOS EXAMES - HORISTA COMPLEMENTARES) (COLETADO | MAT. | H | 0.0657 | 0.34 | 0.022338 | 0.146 | 0.0657 | 0.022338 | 0
37373 | CAIXA - HORISTA (ENCARGOS SEGURO COMPLEMENTARES) (COLETADO | MAT. | H | 0.0657 | 0.07 | 0.004599 | 0.146 | 0.0657 | 0.004599 | 0
37456 | CAIXA CRISTAL PARA NIVEL, MANGUEIRA LISA, PVC TRANSPARENTE, 5/16" | MAT. | M | 0.00054407 | 0.87 | 0.00047334 |  |  | 0.00047334 | 0
38403 | X1 MM ESTREITA *25 X 23* CM ENXADA COM CABO | MAT. | UN | 0.00054407 | 19.67 | 0.010702 |  |  | 0.010702 | 0
40331 | ASSENTADOR DE TUBO | M.O. | H | 0.033241 | 10.18 | 0.33839 | 0.073869 | 0.033241 | 0 | 0.33839
41936 | TUBO COLETOR DE ESGOTO, PVC, JEI, DN 150 MM (NBR 7362) | MAT. | M | 1.05 | 19.54 | 20.517 |  |  | 20.517 | 0
6111 | SERVENTE | M.O. | H | 0.033412 | 4.52 | 0.15102 | 0.074248 | 0.033412 | 0 | 0.15102
PREÇO (mão-de-obra): | [5 empty] | 0.48941 |  |  | 21.0843 | 0.48941
PREÇO (material): | [5 empty] | 21.0843
PREÇO TOTAL (unit.): | [5 empty] | 21.5737
LS(%): 113,54 | [5 empty] | 0.55568
BDI(%): 22,23 | [5 empty] | 4.9194
ADM(%): 0,00 | [5 empty] | 0
TOTAL TAXA | [5 empty] | 5.475
PREÇO TOTAL UNIT. (c/ taxa): | [5 empty] | 27.0487
QUANTIDADE: | [5 empty] | 0
PREÇO TOTAL (c/ taxa): | [5 empty] | 0
90820U | PORTA DE MADEIRA PARA PINTURA, SEMI-OCA (LEVE OU MÉDIA), 60X160CM, ESPESSURA DE 3,5CM, INCLUSO DOBRADIÇAS - | SER.C G | UN
10 | BALDE PLASTICO CAPACIDADE *10* L | MAT. | UN | 0.0071661 | 5 | 0.03583 |  |  | 0.03583 | 0
10553 | PORTA DE MADEIRA, FOLHA MEDIA (NBR 15930) DE 60 X 210 CM, E = 35 MM, NUCLEO SARRAFEADO, CAPA LISA EM HDF, | MAT. | UN | 1 | 167.35 | 167.35 |  |  | 167.35 | 0
11055 | PARAFUSO ROSCA SOBERBA ZINCADO CABECA CHATA FENDA | MAT. | UN | 19.8 | 0.03 | 0.594 |  |  | 0.594 | 0
12 | SIMPLES 3,5 X 25 MM (1 ") *4 X ESCOVA DE ACO, COM CABO, 15* FILEIRAS DE CERDA | MAT. | UN | 0.0071661 | 4.9 | 0.035114 |  |  | 0.035114 | 0
1214 | CARPINTEIRO DE ESQUADRIAS | M.O. | H | 0.58377 | 6.03 | 3.5201 | 1.2973 | 0.58377 | 0 | 3.5201
12892 | LUVA RASPA DE COURO, CANO CURTO (PUNHO *7* CM) | MAT. | PAR | 0.012333 | 7.61 | 0.093851 |  |  | 0.093851 | 0
12893 | BOTA DE SEGURANCA COM BIQUEIRA DE ACO E COLARINHO | MAT. | PAR | 0.012333 | 40.63 | 0.50107 |  |  | 0.50107 | 0
12894 | ACOLCHOAD EM PVC COM CAPA PARA CHUVA FORRO DE POLIESTER, COM | MAT. | UN | 0.012333 | 11 | 0.13566 |  |  | 0.13566 | 0
12895 | CAPUZ (AMARELA OU AZUL ABA CAPACETE DE SEGURANCA FRONTAL COM SUSPENSAO DE POLIETILENO, SEM JUGULAR | MAT. | UN | 0.012333 | 8.46 | 0.10433 |  |  | 0.10433 | 0
2432 | DOBRADICA EM ACO/FERRO, 3 1/2" X 3", E= 1,9 A 2 MM, COM ANEL, CROMADO OU ZINCADO, | MAT. | UN | 3 | 13.71 | 41.13 |  |  | 41.13 | 0
2711 | CARRINHO DE MAO DE ACO CAPACIDADE 50 A 60 L, PNEU | MAT. | UN | 0.0071661 | 79.44 | 0.56927 |  |  | 0.56927 | 0
36142 | COM CAMARA TIPO PLUG PROTETOR AUDITIVO DE INSERCAO COM CORDAO, ATENUACAO SUPERIOR A 15 D | MAT. | UN | 0.012333 | 1.26 | 0.015539 |  |  | 0.015539 | 0
36144 | RESPIRADOR DESCARTAVEL SEM VALVULA DE EXALACAO, PFF | MAT. | UN | 0.012333 | 0.94 | 0.011593 |  |  | 0.011593 | 0
36148 | CINTURAO DE SEGURANCA TIPO PARAQUEDISTA, FIVELA EM ACO, AJUSTE NO SUSPENSARIO, | MAT. | UN | 0.012333 | 40.63 | 0.50107 |  |  | 0.50107 | 0
36152 | OCULOS DE SEGURANCA CONTRA IMPACTOS COM LENTE INCOLOR, ARMACAO NYLON, COM | MAT. | UN | 0.012333 | 3.29 | 0.040574 |  |  | 0.040574 | 0
37370 | ALIMENTACAO - HORISTA (ENCARGOS COMPLEMENTARES) (COLETADO CAIXA | MAT. | H | 0.86535 | 2.55 | 2.2066 | 1.923 | 0.86535 | 2.2066 | 0
37371 | TRANSPORTE - HORISTA (ENCARGOS COMPLEMENTARES) | MAT. | H | 0.86535 | 0.82 | 0.70959 | 1.923 | 0.86535 | 0.70959 | 0
37372 | (COLETADO CAIXA (ENCARGOS EXAMES - HORISTA COMPLEMENTARES) (COLETADO | MAT. | H | 0.86535 | 0.34 | 0.29422 | 1.923 | 0.86535 | 0.29422 | 0
37373 | CAIXA - HORISTA (ENCARGOS SEGURO COMPLEMENTARES) (COLETADO | MAT. | H | 0.86535 | 0.07 | 0.060575 | 1.923 | 0.86535 | 0.060575 | 0
37456 | CAIXA CRISTAL PARA NIVEL, MANGUEIRA LISA, PVC TRANSPARENTE, 5/16" | MAT. | M | 0.0071661 | 0.87 | 0.0062345 |  |  | 0.0062345 | 0
38403 | X1 MM ESTREITA *25 X 23* CM ENXADA COM CABO | MAT. | UN | 0.0071661 | 19.67 | 0.14096 |  |  | 0.14096 | 0
6111 | SERVENTE | M.O. | H | 0.29338 | 4.52 | 1.3261 | 0.65196 | 0.29338 | 0 | 1.3261
PREÇO (mão-de-obra): | [5 empty] | 4.8462 |  |  | 214.5361 | 4.8462
PREÇO (material): | [5 empty] | 214.5361
PREÇO TOTAL (unit.): | [5 empty] | 219.3823
LS(%): 113,54 | [5 empty] | 5.5024
BDI(%): 22,23 | [5 empty] | 49.9919
ADM(%): 0,00 | [5 empty] | 0
TOTAL TAXA | [5 empty] | 55.4942
PREÇO TOTAL UNIT. (c/ taxa): | [5 empty] | 274.8765
QUANTIDADE: | [5 empty] | 0
PREÇO TOTAL (c/ taxa): | [5 empty] | 0
90822U | PORTA DE MADEIRA PARA PINTURA, SEMI-OCA (LEVE OU MÉDIA), 80X160CM, ESPESSURA DE 3,5CM, INCLUSO DOBRADIÇAS - | SER.C G | UN
10 | BALDE PLASTICO CAPACIDADE *10* L | MAT. | UN | 0.0086418 | 5 | 0.043209 |  |  | 0.043209 | 0
10555 | PORTA DE MADEIRA, FOLHA MEDIA (NBR 15930) DE 80 X 210 CM, E = 35 MM, NUCLEO SARRAFEADO, CAPA LISA EM HDF, | MAT. | UN | 1 | 180.51 | 180.51 |  |  | 180.51 | 0
11055 | PARAFUSO ROSCA SOBERBA ZINCADO CABECA CHATA FENDA | MAT. | UN | 19.8 | 0.03 | 0.594 |  |  | 0.594 | 0
12 | SIMPLES 3,5 X 25 MM (1 ") *4 X ESCOVA DE ACO, COM CABO, 15* FILEIRAS DE CERDA | MAT. | UN | 0.0086418 | 4.9 | 0.042345 |  |  | 0.042345 | 0
1214 | CARPINTEIRO DE ESQUADRIAS | M.O. | H | 0.70398 | 6.03 | 4.245 | 1.5644 | 0.70398 | 0 | 4.245
12892 | LUVA RASPA DE COURO, CANO CURTO (PUNHO *7* CM) | MAT. | PAR | 0.014872 | 7.61 | 0.11318 |  |  | 0.11318 | 0
12893 | BOTA DE SEGURANCA COM BIQUEIRA DE ACO E COLARINHO | MAT. | PAR | 0.014872 | 40.63 | 0.60426 |  |  | 0.60426 | 0
12894 | ACOLCHOAD EM PVC COM CAPA PARA CHUVA FORRO DE POLIESTER, COM | MAT. | UN | 0.014872 | 11 | 0.16359 |  |  | 0.16359 | 0
12895 | CAPUZ (AMARELA OU AZUL ABA CAPACETE DE SEGURANCA FRONTAL COM SUSPENSAO DE POLIETILENO, SEM JUGULAR | MAT. | UN | 0.014872 | 8.46 | 0.12582 |  |  | 0.12582 | 0
2432 | DOBRADICA EM ACO/FERRO, 3 1/2" X 3", E= 1,9 A 2 MM, COM ANEL, CROMADO OU ZINCADO, | MAT. | UN | 3 | 13.71 | 41.13 |  |  | 41.13 | 0
2711 | CARRINHO DE MAO DE ACO CAPACIDADE 50 A 60 L, PNEU | MAT. | UN | 0.0086418 | 79.44 | 0.6865 |  |  | 0.6865 | 0
36142 | COM CAMARA TIPO PLUG PROTETOR AUDITIVO DE INSERCAO COM CORDAO, ATENUACAO SUPERIOR A 15 D | MAT. | UN | 0.014872 | 1.26 | 0.018739 |  |  | 0.018739 | 0
36144 | RESPIRADOR DESCARTAVEL SEM VALVULA DE EXALACAO, PFF | MAT. | UN | 0.014872 | 0.94 | 0.01398 |  |  | 0.01398 | 0
36148 | CINTURAO DE SEGURANCA TIPO PARAQUEDISTA, FIVELA EM ACO, AJUSTE NO SUSPENSARIO, | MAT. | UN | 0.014872 | 40.63 | 0.60426 |  |  | 0.60426 | 0
36152 | OCULOS DE SEGURANCA CONTRA IMPACTOS COM LENTE INCOLOR, ARMACAO NYLON, COM | MAT. | UN | 0.014872 | 3.29 | 0.04893 |  |  | 0.04893 | 0
37370 | ALIMENTACAO - HORISTA (ENCARGOS COMPLEMENTARES) (COLETADO CAIXA | MAT. | H | 1.0435 | 2.55 | 2.6611 | 2.319 | 1.0435 | 2.6611 | 0
37371 | TRANSPORTE - HORISTA (ENCARGOS COMPLEMENTARES) | MAT. | H | 1.0435 | 0.82 | 0.85571 | 2.319 | 1.0435 | 0.85571 | 0
37372 | (COLETADO CAIXA (ENCARGOS EXAMES - HORISTA COMPLEMENTARES) (COLETADO | MAT. | H | 1.0435 | 0.34 | 0.35481 | 2.319 | 1.0435 | 0.35481 | 0
37373 | CAIXA - HORISTA (ENCARGOS SEGURO COMPLEMENTARES) (COLETADO CAIXA | MAT. | H | 1.0435 | 0.07 | 0.073049 | 2.319 | 1.0435 | 0.073049 | 0
37456 | MANGUEIRA CRISTAL PARA NIVEL, LISA, PVC TRANSPARENTE, 5/16" | MAT. | M | 0.0086418 | 0.87 | 0.0075183 |  |  | 0.0075183 | 0
38403 | X1 MM ESTREITA *25 X 23* CM ENXADA COM CABO | MAT. | UN | 0.0086418 | 19.67 | 0.16998 |  |  | 0.16998 | 0
6111 | SERVENTE | M.O. | H | 0.3538 | 4.52 | 1.5992 | 0.78622 | 0.3538 | 0 | 1.5992
PREÇO (mão-de-obra): | [5 empty] | 5.8442 |  |  | 228.8209 | 5.8442
PREÇO (material): | [5 empty] | 228.8209
PREÇO TOTAL (unit.): | [5 empty] | 234.6651
LS(%): 113,54 | [5 empty] | 6.6355
BDI(%): 22,23 | [5 empty] | 53.6411
ADM(%): 0,00 | [5 empty] | 0
TOTAL TAXA | [5 empty] | 60.2766
PREÇO TOTAL UNIT. (c/ taxa): | [5 empty] | 294.9417
QUANTIDADE: | [5 empty] | 0
PREÇO TOTAL (c/ taxa): | [5 empty] | 0
90830U | FECHADURA DE EMBUTIR COM CILINDRO, EXTERNA, COMPLETA, ACABAMENTO PADRÃO MÉDIO, INCLUSO EXECUÇÃO DE FURO - | SER.C G | UN
10 | BALDE PLASTICO CAPACIDADE *10* L | MAT. | UN | 0.0056009 | 5 | 0.028005 |  |  | 0.028005 | 0
12 | ESCOVA DE ACO, COM CABO, *4 X 15* FILEIRAS DE CERDA | MAT. | UN | 0.0056009 | 4.9 | 0.027445 |  |  | 0.027445 | 0
1214 | CARPINTEIRO DE ESQUADRIAS | M.O. | H | 0.45627 | 6.03 | 2.7513 | 1.0139 | 0.45627 | 0 | 2.7513
12892 | LUVA RASPA DE COURO, CANO CURTO (PUNHO *7* CM) | MAT. | PAR | 0.009639 | 7.61 | 0.073353 |  |  | 0.073353 | 0
12893 | BOTA DE SEGURANCA COM BIQUEIRA DE ACO E COLARINHO | MAT. | PAR | 0.009639 | 40.63 | 0.39163 |  |  | 0.39163 | 0
12894 | ACOLCHOAD EM PVC COM CAPA PARA CHUVA FORRO DE POLIESTER, COM | MAT. | UN | 0.009639 | 11 | 0.10603 |  |  | 0.10603 | 0
12895 | CAPUZ (AMARELA OU AZUL ABA CAPACETE DE SEGURANCA FRONTAL COM SUSPENSAO DE POLIETILENO, SEM JUGULAR | MAT. | UN | 0.009639 | 8.46 | 0.081546 |  |  | 0.081546 | 0
2711 | CARRINHO DE MAO DE ACO CAPACIDADE 50 A 60 L, PNEU | MAT. | UN | 0.0056009 | 79.44 | 0.44494 |  |  | 0.44494 | 0
3081 | COM CAMARA EMBUTIR PARA FECHADURA DE PORTA EXTERNA / ENTRADA, MAQUINA 55 MM, COM CILINDRO, MACANETA ALAVANCA E ESPELHO EM METAL CROMADO - NIVEL | MAT. | CJ | 1 | 36.84 | 36.84 |  |  | 36.84 | 0
36142 | PROTETOR AUDITIVO TIPO PLUG DE INSERCAO COM CORDAO, ATENUACAO SUPERIOR A 15 D | MAT. | UN | 0.009639 | 1.26 | 0.012145 |  |  | 0.012145 | 0
36144 | RESPIRADOR DESCARTAVEL SEM VALVULA DE EXALACAO, PFF | MAT. | UN | 0.009639 | 0.94 | 0.0090607 |  |  | 0.0090607 | 0
36148 | CINTURAO DE SEGURANCA TIPO PARAQUEDISTA, FIVELA EM ACO, AJUSTE NO SUSPENSARIO, | MAT. | UN | 0.009639 | 40.63 | 0.39163 |  |  | 0.39163 | 0
36152 | OCULOS DE SEGURANCA CONTRA IMPACTOS COM LENTE INCOLOR, ARMACAO NYLON, COM | MAT. | UN | 0.009639 | 3.29 | 0.031712 |  |  | 0.031712 | 0
37370 | ALIMENTACAO - HORISTA (ENCARGOS COMPLEMENTARES) (COLETADO CAIXA | MAT. | H | 0.67635 | 2.55 | 1.7247 | 1.503 | 0.67635 | 1.7247 | 0
37371 | TRANSPORTE - HORISTA (ENCARGOS COMPLEMENTARES) | MAT. | H | 0.67635 | 0.82 | 0.55461 | 1.503 | 0.67635 | 0.55461 | 0
37372 | (COLETADO CAIXA (ENCARGOS EXAMES - HORISTA COMPLEMENTARES) (COLETADO | MAT. | H | 0.67635 | 0.34 | 0.22996 | 1.503 | 0.67635 | 0.22996 | 0
37373 | CAIXA - HORISTA (ENCARGOS SEGURO COMPLEMENTARES) (COLETADO | MAT. | H | 0.67635 | 0.07 | 0.047344 | 1.503 | 0.67635 | 0.047344 | 0
37456 | CAIXA CRISTAL PARA NIVEL, MANGUEIRA LISA, PVC TRANSPARENTE, 5/16" | MAT. | M | 0.0056009 | 0.87 | 0.0048728 |  |  | 0.0048728 | 0
38403 | X1 MM ESTREITA *25 X 23* CM ENXADA COM CABO | MAT. | UN | 0.0056009 | 19.67 | 0.11017 |  |  | 0.11017 | 0
6111 | SERVENTE | M.O. | H | 0.22931 | 4.52 | 1.0365 | 0.50957 | 0.22931 | 0 | 1.0365
PREÇO (mão-de-obra): | [5 empty] | 3.7877 |  |  | 41.1091 | 3.7877
PREÇO (material): | [5 empty] | 41.1091
PREÇO TOTAL (unit.): | [5 empty] | 44.8969
LS(%): 113,54 | [5 empty] | 4.3006
BDI(%): 22,23 | [5 empty] | 10.9366
ADM(%): 0,00 | [5 empty] | 0
TOTAL TAXA | [5 empty] | 15.2372
PREÇO TOTAL UNIT. (c/ taxa): | [5 empty] | 60.1341
QUANTIDADE: | [5 empty] | 0
PREÇO TOTAL (c/ taxa): | [5 empty] | 0
90850U | KIT DE PORTA DE MADEIRA PARA PINTURA, SEMI-OCA (LEVE OU MÉDIA), PADRÃO MÉDIO, 90X210CM, ESPESSURA DE 3,5CM, ITENS INCLUSOS: DOBRADIÇAS, MONTAGEM E INSTALAÇÃO DO BATENTE, SEM FECHADURA - | SER.C G | UN
10 | BALDE PLASTICO CAPACIDADE *10* L | MAT. | UN | 0.045378 | 5 | 0.22689 |  |  | 0.22689 | 0
10556 | PORTA DE MADEIRA, FOLHA MEDIA (NBR 15930) DE 90 X 210 CM, E = 35 MM, NUCLEO SARRAFEADO, CAPA LISA EM HDF, | MAT. | UN | 1 | 191.77 | 191.77 |  |  | 191.77 | 0
11055 | PARAFUSO ROSCA SOBERBA ZINCADO CABECA CHATA FENDA SIMPLES 3,5 X 25 MM (1 ") | MAT. | UN | 19.8 | 0.03 | 0.594 |  |  | 0.594 | 0
11625 | !EM PROCESSO DE DESATIVACAO! TINTA PRIMARIA BETUMINOSA EM | MAT. | KG | 0.1841 | 6.55 | 1.2059 |  |  | 1.2059 | 0
12 | SUSPENSAO AQUOS CABO, *4 X ESCOVA DE ACO, COM 15* FILEIRAS DE CERDA | MAT. | UN | 0.045378 | 4.9 | 0.22235 |  |  | 0.22235 | 0
1214 | CARPINTEIRO DE ESQUADRIAS | M.O. | H | 2.9015 | 6.03 | 17.4962 | 6.4478 | 2.9015 | 0 | 17.4962
12892 | LUVA RASPA DE COURO, CANO CURTO (PUNHO *7* CM) | MAT. | PAR | 0.078095 | 7.61 | 0.5943 |  |  | 0.5943 | 0
12893 | BOTA DE SEGURANCA COM BIQUEIRA DE ACO E COLARINHO | MAT. | PAR | 0.078095 | 40.63 | 3.173 |  |  | 3.173 | 0
12894 | ACOLCHOAD EM PVC COM CAPA PARA CHUVA FORRO DE POLIESTER, COM | MAT. | UN | 0.078095 | 11 | 0.85904 |  |  | 0.85904 | 0
12895 | CAPUZ (AMARELA OU AZUL ABA CAPACETE DE SEGURANCA FRONTAL COM SUSPENSAO DE POLIETILENO, SEM JUGULAR | MAT. | UN | 0.078095 | 8.46 | 0.66068 |  |  | 0.66068 | 0
1379 | CIMENTO PORTLAND COMPOSTO CP II-32 | MAT. | KG | 10.1034 | 0.43 | 4.3445 |  |  | 4.3445 | 0
183 | BATENTE/ PORTAL/ ADUELA/ MARCO MACICO, E= *3 CM, L= *13 CM, *60 CM A 120* CM X *210 CM, EM CEDRINHO/ ANGELIM COMERCIAL/ EUCALIPTO/ CURUPIXA/ PEROBA/ | MAT. | JG | 1 | 37.82 | 37.82 |  |  | 37.82 | 0
20017 | GUARNICAO/ ALIZAR/ VISTA MACICA, E= *1* CM, L= *4,5* CM, EM CEDRINHO/ ANGELIM COMERCIAL/ EUCALIPTO/ CURUPIXA/ PEROBA/ CUMARU OU | MAT. | M | 11.8013 | 1.14 | 13.4535 |  |  | 13.4535 | 0
2432 | DOBRADICA EM ACO/FERRO, 3 1/2" X 3", E= 1,9 A 2 MM, COM ANEL, CROMADO OU ZINCADO, | MAT. | UN | 3 | 13.71 | 41.13 |  |  | 41.13 | 0
2711 | CARRINHO DE MAO DE ACO CAPACIDADE 50 A 60 L, PNEU | MAT. | UN | 0.045378 | 79.44 | 3.6049 |  |  | 3.6049 | 0
36142 | COM CAMARA TIPO PLUG PROTETOR AUDITIVO DE INSERCAO COM CORDAO, ATENUACAO SUPERIOR A 15 D | MAT. | UN | 0.078095 | 1.26 | 0.098399 |  |  | 0.098399 | 0
36144 | RESPIRADOR DESCARTAVEL SEM VALVULA DE EXALACAO, PFF | MAT. | UN | 0.078095 | 0.94 | 0.073409 |  |  | 0.073409 | 0
36148 | CINTURAO DE SEGURANCA TIPO PARAQUEDISTA, FIVELA EM ACO, AJUSTE NO SUSPENSARIO, | MAT. | UN | 0.078095 | 40.63 | 3.173 |  |  | 3.173 | 0
36152 | OCULOS DE SEGURANCA CONTRA IMPACTOS COM LENTE INCOLOR, ARMACAO NYLON, COM | MAT. | UN | 0.078095 | 3.29 | 0.25693 |  |  | 0.25693 | 0
370 | AREIA MEDIA - POSTO JAZIDA/FORNECEDOR (RETIRADO NA JAZIDA, SEM TRANSPORTE | MAT. | M3 | 0.026335 | 34.04 | 0.89644 |  |  | 0.89644 | 0
37370 | ALIMENTACAO - HORISTA (ENCARGOS COMPLEMENTARES) (COLETADO CAIXA | MAT. | H | 5.4794 | 2.55 | 13.9725 | 12.1765 | 5.4794 | 13.9725 | 0
37371 | TRANSPORTE - HORISTA (ENCARGOS COMPLEMENTARES) | MAT. | H | 5.4823 | 0.82 | 4.4955 | 12.1829 | 5.4823 | 4.4955 | 0
37372 | (COLETADO CAIXA (ENCARGOS EXAMES - HORISTA COMPLEMENTARES) (COLETADO | MAT. | H | 5.4794 | 0.34 | 1.863 | 12.1765 | 5.4794 | 1.863 | 0
37373 | CAIXA - HORISTA (ENCARGOS SEGURO COMPLEMENTARES) (COLETADO | MAT. | H | 5.4643 | 0.07 | 0.3825 | 12.1429 | 5.4643 | 0.3825 | 0
37456 | CAIXA CRISTAL PARA NIVEL, MANGUEIRA LISA, PVC TRANSPARENTE, 5/16" | MAT. | M | 0.045378 | 0.87 | 0.039479 |  |  | 0.039479 | 0
38403 | X1 MM ESTREITA *25 X 23* CM ENXADA COM CABO | MAT. | UN | 0.045378 | 19.67 | 0.89259 |  |  | 0.89259 | 0
39026 | PREGO DE ACO POLIDO SEM CABECA 15 X 15 (1 1/4 X 13) | MAT. | KG | 0.06 | 6.92 | 0.4152 |  |  | 0.4152 | 0
4750 | PEDREIRO | M.O. | H | 0.74009 | 6.12 | 4.5294 | 1.6447 | 0.74009 | 0 | 4.5294
5061 | PREGO DE ACO POLIDO COM CABECA 18 X 27 (2 1/2 X 10) | MAT. | KG | 0.2 | 6.05 | 1.21 |  |  | 1.21 | 0
5066 | PREGO DE ACO POLIDO COM CABECA 12 X 12 | MAT. | KG | 0.0108 | 8.11 | 0.087588 |  |  | 0.087588 | 0
5075 | PREGO DE ACO POLIDO COM CABECA 18 X 30 (2 3/4 X 10) | MAT. | KG | 0.0235 | 6.15 | 0.14452 |  |  | 0.14452 | 0
6111 | SERVENTE | M.O. | H | 1.9169 | 4.52 | 8.6645 | 4.2598 | 1.9169 | 0 | 8.6645
PREÇO (mão-de-obra): | [5 empty] | 30.69 |  |  | 327.66 | 30.69
PREÇO (material): | [5 empty] | 327.66
PREÇO TOTAL (unit.): | [5 empty] | 358.35
LS(%): 113,54 | [5 empty] | 34.8454
BDI(%): 22,23 | [5 empty] | 87.4073
ADM(%): 0,00 | [5 empty] | 0
TOTAL TAXA | [5 empty] | 122.2528
PREÇO TOTAL UNIT. (c/ taxa): | [5 empty] | 480.6028
QUANTIDADE: | [5 empty] | 0
PREÇO TOTAL (c/ taxa): | [5 empty] | 0
90880U | ESTACA ESCAVADA MECANICAMENTE, SEM FLUIDO ESTABILIZANTE, COM 25 CM DE DIÂMETRO, ATÉ 9 M DE COMPRIMENTO, CONCRETO LANÇADO MANUALMENTE (EXCLUSIVE MOBILIZAÇÃO E | SER.C G | M
10 | BALDE PLASTICO CAPACIDADE *10* L | MAT. | UN | 0.003814 | 5 | 0.01907 |  |  | 0.01907 | 0
12 | ESCOVA DE ACO, COM CABO, *4 X 15* FILEIRAS DE CERDA | MAT. | UN | 0.003814 | 4.9 | 0.018689 |  |  | 0.018689 | 0
12892 | LUVA RASPA DE COURO, CANO CURTO (PUNHO *7* CM) | MAT. | PAR | 0.0070439 | 7.61 | 0.053604 |  |  | 0.053604 | 0
12893 | BOTA DE SEGURANCA COM BIQUEIRA DE ACO E COLARINHO | MAT. | PAR | 0.0070439 | 40.63 | 0.28619 |  |  | 0.28619 | 0
12894 | ACOLCHOAD EM PVC COM CAPA PARA CHUVA FORRO DE POLIESTER, COM | MAT. | UN | 0.0070439 | 11 | 0.077483 |  |  | 0.077483 | 0
12895 | CAPUZ (AMARELA OU AZUL ABA CAPACETE DE SEGURANCA FRONTAL COM SUSPENSAO DE POLIETILENO, SEM JUGULAR | MAT. | UN | 0.0070439 | 8.46 | 0.059591 |  |  | 0.059591 | 0
20020 | MOTORISTA DE CAMINHAO BASCULANT | M.O. | H | 0.00066029 | 8.48 | 0.0055993 | 0.0014673 | 0.00066029 | 0 | 0.0055993
2707 | ENGENHEIRO CIVIL DE OBRA | M.O. | H | 0.030782 | 45.59 | 1.4034 | 0.068404 | 0.030782 | 0 | 1.4034
2711 | CARRINHO DE MAO DE ACO CAPACIDADE 50 A 60 L, PNEU | MAT. | UN | 0.003814 | 79.44 | 0.30299 |  |  | 0.30299 | 0
36142 | COM CAMARA TIPO PLUG PROTETOR AUDITIVO DE INSERCAO COM CORDAO, ATENUACAO SUPERIOR A 15 D | MAT. | UN | 0.0070439 | 1.26 | 0.0088753 |  |  | 0.0088753 | 0
36144 | RESPIRADOR DESCARTAVEL SEM VALVULA DE EXALACAO, PFF | MAT. | UN | 0.0070439 | 0.94 | 0.0066213 |  |  | 0.0066213 | 0
36148 | CINTURAO DE SEGURANCA TIPO PARAQUEDISTA, FIVELA EM ACO, AJUSTE NO SUSPENSARIO, | MAT. | UN | 0.0070439 | 40.63 | 0.28619 |  |  | 0.28619 | 0
36152 | OCULOS DE SEGURANCA CONTRA IMPACTOS COM LENTE INCOLOR, ARMACAO NYLON, COM | MAT. | UN | 0.0070439 | 3.29 | 0.023174 |  |  | 0.023174 | 0
37370 | ALIMENTACAO - HORISTA (ENCARGOS COMPLEMENTARES) (COLETADO CAIXA | MAT. | H | 0.52229 | 2.55 | 1.3318 | 1.1606 | 0.52229 | 1.3318 | 0
37371 | TRANSPORTE - HORISTA (ENCARGOS COMPLEMENTARES) | MAT. | H | 0.52229 | 0.82 | 0.42828 | 1.1606 | 0.52229 | 0.42828 | 0
37372 | (COLETADO CAIXA (ENCARGOS EXAMES - HORISTA COMPLEMENTARES) (COLETADO | MAT. | H | 0.55271 | 0.34 | 0.18792 | 1.2282 | 0.55271 | 0.18792 | 0
37373 | CAIXA - HORISTA (ENCARGOS SEGURO COMPLEMENTARES) (COLETADO CAIXA | MAT. | H | 0.55271 | 0.07 | 0.03869 | 1.2282 | 0.55271 | 0.03869 | 0
37456 | MANGUEIRA CRISTAL PARA NIVEL, LISA, PVC TRANSPARENTE, 5/16" | MAT. | M | 0.003814 | 0.87 | 0.0033182 |  |  | 0.0033182 | 0
37733 | X1 MM METALICA BASCULANTE CACAMBA COM CAPACIDADE DE 6 M3 (INCLUI MONTAGEM, NAO INCLUI | MAT. | UN | 2.38e-07 | 20686.9 | 0.0049235 |  |  | 0.0049235 | 0
37755 | CAMINHAO TRUCADO, PESO BRUTO TOTAL 22000 KG, CARGA UTIL MAXIMA 15350 KG, DISTANCIA ENTRE EIXOS 5,17 M, POTENCIA 238 CV (INCLUI CABINE | MAT. | UN | 9.048e-06 | 174109.16 | 1.5753 |  |  | 1.5753 | 0
37760 | CAMINHAO TOCO, PESO BRUTO TOTAL 16000 KG, CARGA UTIL MAXIMA 13071 KG, DISTANCIA ENTRE EIXOS 4,80 M, POTENCIA 230 CV (INCLUI CABINE E CHASSI, | MAT. | UN | 2.38e-07 | 159887.37 | 0.038053 |  |  | 0.038053 | 0
38403 | ENXADA ESTREITA *25 X 23* CM COM CABO | MAT. | UN | 0.003814 | 19.67 | 0.075022 |  |  | 0.075022 | 0
38404 | CONCRETO USINADO BOMBEAVEL, CLASSE DE RESISTENCIA C20, COM BRITA 0 E 1, SLUMP = 130 +/- 20 MM, EXCLUI SERVICO DE | MAT. | M3 | 0.0528 | 351.35 | 18.5513 |  |  | 18.5513 | 0
38543 | PERFURATRIZ HIDRAULICA COM TRADO CURTO ACOPLADO, PROFUNDIDADE MAXIMA DE 20 M, DIAMETRO MAXIMO DE 1500 MM, POTENCIA INSTALADA DE 137 HP, MESA ROTATIVA COM TORQUE MAXIMO DE 30 KNM (INCLUI MONTAGEM, NAO INCLUI | MAT. | UN | 9.048e-06 | 611386.33 | 5.5318 |  |  | 5.5318 | 0
4083 | ENCARREGADO GERAL DE OBRAS | M.O. | H | 0.03094 | 11.85 | 0.36664 | 0.068756 | 0.03094 | 0 | 0.36664
4221 | OLEO DIESEL COMBUSTIVEL | MAT. | L | 0.81094 | 2.47 | 2.003 |  |  | 2.003 | 0
4230 | OPERADOR DE MAQUINAS E EQUIPAMENTO | M.O. | H | 0.030703 | 8.39 | 0.2576 | 0.068229 | 0.030703 | 0 | 0.2576
4248 | OPERADOR DE PA CARREGADEIRA | M.O. | H | 0.00022252 | 9.4 | 0.0020917 | 0.00049449 | 0.00022252 | 0 | 0.0020917
4262 | PA CARREGADEIRA SOBRE RODAS, POTENCIA LIQUIDA 128 HP, CAPACIDADE DA CACAMBA DE 1,7 A 2,8 M3, PESO OPERACIONAL DE | MAT. | UN | 7.2e-08 | 242105.6 | 0.017432 |  |  | 0.017432 | 0
6111 | SERVENTE | M.O. | H | 0.46845 | 4.52 | 2.1174 | 1.041 | 0.46845 | 0 | 2.1174
PREÇO (mão-de-obra): | [5 empty] | 4.1527 |  |  | 30.9294 | 4.1527
PREÇO (material): | [5 empty] | 30.9294
PREÇO TOTAL (unit.): | [5 empty] | 35.0821
LS(%): 113,54 | [5 empty] | 4.7149
BDI(%): 22,23 | [5 empty] | 8.8469
ADM(%): 0,00 | [5 empty] | 0
TOTAL TAXA | [5 empty] | 13.5618
PREÇO TOTAL UNIT. (c/ taxa): | [5 empty] | 48.6439
QUANTIDADE: | [5 empty] | 0
PREÇO TOTAL (c/ taxa): | [5 empty] | 0
91871U | ELETRODUTO RÍGIDO ROSCÁVEL, PVC, DN 25 MM (3/4"), PARA CIRCUITOS TERMINAIS, INSTALADO EM PAREDE - FORNECIMENTO E | SER.C G | M
10 | BALDE PLASTICO CAPACIDADE *10* L | MAT. | UN | 0.001267 | 5 | 0.0063351 |  |  | 0.0063351 | 0
12 | ESCOVA DE ACO, COM CABO, *4 X 15* FILEIRAS DE CERDA | MAT. | UN | 0.001267 | 4.9 | 0.0062083 |  |  | 0.0062083 | 0
12892 | LUVA RASPA DE COURO, CANO CURTO (PUNHO *7* CM) | MAT. | PAR | 0.0021805 | 7.61 | 0.016594 |  |  | 0.016594 | 0
12893 | BOTA DE SEGURANCA COM BIQUEIRA DE ACO E COLARINHO | MAT. | PAR | 0.0021805 | 40.63 | 0.088593 |  |  | 0.088593 | 0
12894 | ACOLCHOAD EM PVC COM CAPA PARA CHUVA FORRO DE POLIESTER, COM | MAT. | UN | 0.0021805 | 11 | 0.023985 |  |  | 0.023985 | 0
12895 | CAPUZ (AMARELA OU AZUL ABA CAPACETE DE SEGURANCA FRONTAL COM SUSPENSAO DE POLIETILENO, SEM JUGULAR | MAT. | UN | 0.0021805 | 8.46 | 0.018447 |  |  | 0.018447 | 0
2436 | ELETRICISTA | M.O. | H | 0.078803 | 7.47 | 0.58866 | 0.17512 | 0.078803 | 0 | 0.58866
247 | AJUDANTE DE ELETRICISTA | M.O. | H | 0.078803 | 5.61 | 0.44208 | 0.17512 | 0.078803 | 0 | 0.44208
2674 | ELETRODUTO DE PVC RIGIDO ROSCAVEL DE 3/4 ", SEM LUV | MAT. | M | 1.017 | 1.83 | 1.8611 |  |  | 1.8611 | 0
2711 | CARRINHO DE MAO DE ACO CAPACIDADE 50 A 60 L, PNEU | MAT. | UN | 0.001267 | 79.44 | 0.10065 |  |  | 0.10065 | 0
36142 | COM CAMARA TIPO PLUG PROTETOR AUDITIVO DE INSERCAO COM CORDAO, ATENUACAO SUPERIOR A 15 D | MAT. | UN | 0.0021805 | 1.26 | 0.0027474 |  |  | 0.0027474 | 0
36144 | RESPIRADOR DESCARTAVEL SEM VALVULA DE EXALACAO, PFF | MAT. | UN | 0.0021805 | 0.94 | 0.0020497 |  |  | 0.0020497 | 0
36148 | CINTURAO DE SEGURANCA TIPO PARAQUEDISTA, FIVELA EM ACO, AJUSTE NO SUSPENSARIO, | MAT. | UN | 0.0021805 | 40.63 | 0.088593 |  |  | 0.088593 | 0
36152 | OCULOS DE SEGURANCA CONTRA IMPACTOS COM LENTE INCOLOR, ARMACAO NYLON, COM | MAT. | UN | 0.0021805 | 3.29 | 0.0071738 |  |  | 0.0071738 | 0
37370 | ALIMENTACAO - HORISTA (ENCARGOS COMPLEMENTARES) (COLETADO CAIXA | MAT. | H | 0.153 | 2.55 | 0.39015 | 0.34 | 0.153 | 0.39015 | 0
37371 | TRANSPORTE - HORISTA (ENCARGOS COMPLEMENTARES) | MAT. | H | 0.153 | 0.82 | 0.12546 | 0.34 | 0.153 | 0.12546 | 0
37372 | (COLETADO CAIXA (ENCARGOS EXAMES - HORISTA COMPLEMENTARES) (COLETADO | MAT. | H | 0.153 | 0.34 | 0.05202 | 0.34 | 0.153 | 0.05202 | 0
37373 | CAIXA - HORISTA (ENCARGOS SEGURO COMPLEMENTARES) (COLETADO | MAT. | H | 0.153 | 0.07 | 0.01071 | 0.34 | 0.153 | 0.01071 | 0
37456 | CAIXA CRISTAL PARA NIVEL, MANGUEIRA LISA, PVC TRANSPARENTE, 5/16" | MAT. | M | 0.001267 | 0.87 | 0.0011023 |  |  | 0.0011023 | 0
38403 | X1 MM ESTREITA *25 X 23* CM ENXADA COM CABO | MAT. | UN | 0.001267 | 19.67 | 0.024922 |  |  | 0.024922 | 0
PREÇO (mão-de-obra): | [5 empty] | 1.0307 |  |  | 2.8269 | 1.0307
PREÇO (material): | [5 empty] | 2.8269
PREÇO TOTAL (unit.): | [5 empty] | 3.8576
LS(%): 113,54 | [5 empty] | 1.1703
BDI(%): 22,23 | [5 empty] | 1.1177
ADM(%): 0,00 | [5 empty] | 0
TOTAL TAXA | [5 empty] | 2.288
PREÇO TOTAL UNIT. (c/ taxa): | [5 empty] | 6.1456
QUANTIDADE: | [5 empty] | 0
PREÇO TOTAL (c/ taxa): | [5 empty] | 0
91884U | LUVA PARA ELETRODUTO, PVC, ROSCÁVEL, DN 25 MM (3/4"), PARA CIRCUITOS TERMINAIS, INSTALADA EM PAREDE - FORNECIMENTO E | SER.C G | UN
10 | BALDE PLASTICO CAPACIDADE *10* L | MAT. | UN | 0.001185 | 5 | 0.0059251 |  |  | 0.0059251 | 0
12 | ESCOVA DE ACO, COM CABO, *4 X 15* FILEIRAS DE CERDA | MAT. | UN | 0.001185 | 4.9 | 0.0058066 |  |  | 0.0058066 | 0
12892 | LUVA RASPA DE COURO, CANO CURTO (PUNHO *7* CM) | MAT. | PAR | 0.0020394 | 7.61 | 0.01552 |  |  | 0.01552 | 0
12893 | BOTA DE SEGURANCA COM BIQUEIRA DE ACO E COLARINHO | MAT. | PAR | 0.0020394 | 40.63 | 0.082861 |  |  | 0.082861 | 0
12894 | ACOLCHOAD EM PVC COM CAPA PARA CHUVA FORRO DE POLIESTER, COM | MAT. | UN | 0.0020394 | 11 | 0.022433 |  |  | 0.022433 | 0
12895 | CAPUZ (AMARELA OU AZUL ABA CAPACETE DE SEGURANCA FRONTAL COM SUSPENSAO DE POLIETILENO, SEM JUGULAR | MAT. | UN | 0.0020394 | 8.46 | 0.017253 |  |  | 0.017253 | 0
1891 | LUVA EM PVC RIGIDO ROSCAVEL, DE 3/4", PARA ELETRODUTO | MAT. | UN | 1 | 0.65 | 0.65 |  |  | 0.65 | 0
2436 | ELETRICISTA | M.O. | H | 0.073704 | 7.47 | 0.55057 | 0.16379 | 0.073704 | 0 | 0.55057
247 | AJUDANTE DE ELETRICISTA | M.O. | H | 0.073704 | 5.61 | 0.41348 | 0.16379 | 0.073704 | 0 | 0.41348
2711 | CARRINHO DE MAO DE ACO CAPACIDADE 50 A 60 L, PNEU | MAT. | UN | 0.001185 | 79.44 | 0.094139 |  |  | 0.094139 | 0
36142 | COM CAMARA TIPO PLUG PROTETOR AUDITIVO DE INSERCAO COM CORDAO, ATENUACAO SUPERIOR A 15 D | MAT. | UN | 0.0020394 | 1.26 | 0.0025696 |  |  | 0.0025696 | 0
36144 | RESPIRADOR DESCARTAVEL SEM VALVULA DE EXALACAO, PFF | MAT. | UN | 0.0020394 | 0.94 | 0.001917 |  |  | 0.001917 | 0
36148 | CINTURAO DE SEGURANCA TIPO PARAQUEDISTA, FIVELA EM ACO, AJUSTE NO SUSPENSARIO, | MAT. | UN | 0.0020394 | 40.63 | 0.082861 |  |  | 0.082861 | 0
36152 | OCULOS DE SEGURANCA CONTRA IMPACTOS COM LENTE INCOLOR, ARMACAO NYLON, COM | MAT. | UN | 0.0020394 | 3.29 | 0.0067096 |  |  | 0.0067096 | 0
37370 | ALIMENTACAO - HORISTA (ENCARGOS COMPLEMENTARES) (COLETADO CAIXA | MAT. | H | 0.1431 | 2.55 | 0.3649 | 0.318 | 0.1431 | 0.3649 | 0
37371 | TRANSPORTE - HORISTA (ENCARGOS COMPLEMENTARES) | MAT. | H | 0.1431 | 0.82 | 0.11734 | 0.318 | 0.1431 | 0.11734 | 0
37372 | (COLETADO CAIXA (ENCARGOS EXAMES - HORISTA COMPLEMENTARES) (COLETADO | MAT. | H | 0.1431 | 0.34 | 0.048654 | 0.318 | 0.1431 | 0.048654 | 0
37373 | CAIXA - HORISTA (ENCARGOS SEGURO COMPLEMENTARES) (COLETADO | MAT. | H | 0.1431 | 0.07 | 0.010017 | 0.318 | 0.1431 | 0.010017 | 0
37456 | CAIXA CRISTAL PARA NIVEL, MANGUEIRA LISA, PVC TRANSPARENTE, 5/16" | MAT. | M | 0.001185 | 0.87 | 0.001031 |  |  | 0.001031 | 0
38403 | X1 MM ESTREITA *25 X 23* CM ENXADA COM CABO | MAT. | UN | 0.001185 | 19.67 | 0.02331 |  |  | 0.02331 | 0
PREÇO (mão-de-obra): | [5 empty] | 0.96404 |  |  | 1.5533 | 0.96404
PREÇO (material): | [5 empty] | 1.5533
PREÇO TOTAL (unit.): | [5 empty] | 2.5173
LS(%): 113,54 | [5 empty] | 1.0946
BDI(%): 22,23 | [5 empty] | 0.80292
ADM(%): 0,00 | [5 empty] | 0
TOTAL TAXA | [5 empty] | 1.8975
PREÇO TOTAL UNIT. (c/ taxa): | [5 empty] | 4.4148
QUANTIDADE: | [5 empty] | 0
PREÇO TOTAL (c/ taxa): | [5 empty] | 0
91914U | CURVA 90 GRAUS PARA ELETRODUTO, PVC, ROSCÁVEL, DN 25 MM (3/4"), PARA CIRCUITOS TERMINAIS, INSTALADA EM PAREDE - FORNECIMENTO E | SER.C G | UN
10 | BALDE PLASTICO CAPACIDADE *10* L | MAT. | UN | 0.0017813 | 5 | 0.0089063 |  |  | 0.0089063 | 0
12 | ESCOVA DE ACO, COM CABO, *4 X 15* FILEIRAS DE CERDA | MAT. | UN | 0.0017813 | 4.9 | 0.0087282 |  |  | 0.0087282 | 0
12892 | LUVA RASPA DE COURO, CANO CURTO (PUNHO *7* CM) | MAT. | PAR | 0.0030655 | 7.61 | 0.023329 |  |  | 0.023329 | 0
12893 | BOTA DE SEGURANCA COM BIQUEIRA DE ACO E COLARINHO | MAT. | PAR | 0.0030655 | 40.63 | 0.12455 |  |  | 0.12455 | 0
12894 | ACOLCHOAD EM PVC COM CAPA PARA CHUVA FORRO DE POLIESTER, COM | MAT. | UN | 0.0030655 | 11 | 0.033721 |  |  | 0.033721 | 0
12895 | CAPUZ (AMARELA OU AZUL ABA CAPACETE DE SEGURANCA FRONTAL COM SUSPENSAO DE POLIETILENO, SEM JUGULAR | MAT. | UN | 0.0030655 | 8.46 | 0.025934 |  |  | 0.025934 | 0
1879 | CURVA 90 GRAUS, LONGA, DE PVC RIGIDO ROSCAVEL, DE 3/4", PARA ELETRODUT | MAT. | UN | 1 | 1.49 | 1.49 |  |  | 1.49 | 0
2436 | ELETRICISTA | M.O. | H | 0.11079 | 7.47 | 0.82758 | 0.24619 | 0.11079 | 0 | 0.82758
247 | AJUDANTE DE ELETRICISTA | M.O. | H | 0.11079 | 5.61 | 0.62152 | 0.24619 | 0.11079 | 0 | 0.62152
2711 | CARRINHO DE MAO DE ACO CAPACIDADE 50 A 60 L, PNEU | MAT. | UN | 0.0017813 | 79.44 | 0.1415 |  |  | 0.1415 | 0
36142 | COM CAMARA TIPO PLUG PROTETOR AUDITIVO DE INSERCAO COM CORDAO, ATENUACAO SUPERIOR A 15 D | MAT. | UN | 0.0030655 | 1.26 | 0.0038625 |  |  | 0.0038625 | 0
36144 | RESPIRADOR DESCARTAVEL SEM VALVULA DE EXALACAO, PFF | MAT. | UN | 0.0030655 | 0.94 | 0.0028816 |  |  | 0.0028816 | 0
36148 | CINTURAO DE SEGURANCA TIPO PARAQUEDISTA, FIVELA EM ACO, AJUSTE NO SUSPENSARIO, | MAT. | UN | 0.0030655 | 40.63 | 0.12455 |  |  | 0.12455 | 0
36152 | OCULOS DE SEGURANCA CONTRA IMPACTOS COM LENTE INCOLOR, ARMACAO NYLON, COM | MAT. | UN | 0.0030655 | 3.29 | 0.010086 |  |  | 0.010086 | 0
37370 | ALIMENTACAO - HORISTA (ENCARGOS COMPLEMENTARES) (COLETADO CAIXA | MAT. | H | 0.2151 | 2.55 | 0.54851 | 0.478 | 0.2151 | 0.54851 | 0
37371 | TRANSPORTE - HORISTA (ENCARGOS COMPLEMENTARES) | MAT. | H | 0.2151 | 0.82 | 0.17638 | 0.478 | 0.2151 | 0.17638 | 0
37372 | (COLETADO CAIXA (ENCARGOS EXAMES - HORISTA COMPLEMENTARES) (COLETADO | MAT. | H | 0.2151 | 0.34 | 0.073134 | 0.478 | 0.2151 | 0.073134 | 0
37373 | CAIXA - HORISTA (ENCARGOS SEGURO COMPLEMENTARES) (COLETADO | MAT. | H | 0.2151 | 0.07 | 0.015057 | 0.478 | 0.2151 | 0.015057 | 0
37456 | CAIXA CRISTAL PARA NIVEL, MANGUEIRA LISA, PVC TRANSPARENTE, 5/16" | MAT. | M | 0.0017813 | 0.87 | 0.0015497 |  |  | 0.0015497 | 0
38403 | X1 MM ESTREITA *25 X 23* CM ENXADA COM CABO | MAT. | UN | 0.0017813 | 19.67 | 0.035038 |  |  | 0.035038 | 0
PREÇO (mão-de-obra): | [5 empty] | 1.4491 |  |  | 2.8477 | 1.4491
PREÇO (material): | [5 empty] | 2.8477
PREÇO TOTAL (unit.): | [5 empty] | 4.2968
LS(%): 113,54 | [5 empty] | 1.6453
BDI(%): 22,23 | [5 empty] | 1.3209
ADM(%): 0,00 | [5 empty] | 0
TOTAL TAXA | [5 empty] | 2.9662
PREÇO TOTAL UNIT. (c/ taxa): | [5 empty] | 7.2631
QUANTIDADE: | [5 empty] | 0
PREÇO TOTAL (c/ taxa): | [5 empty] | 0
91926U | CABO DE COBRE FLEXÍVEL ISOLADO, 2,5 MM2, ANTI- CHAMA 450/750 V, PARA CIRCUITOS TERMINAIS - | SER.C G | M
10 | BALDE PLASTICO CAPACIDADE *10* L | MAT. | UN | 0.00022359 | 5 | 0.0011179 |  |  | 0.0011179 | 0
12 | ESCOVA DE ACO, COM CABO, *4 X 15* FILEIRAS DE CERDA | MAT. | UN | 0.00022359 | 4.9 | 0.0010956 |  |  | 0.0010956 | 0
12892 | LUVA RASPA DE COURO, CANO CURTO (PUNHO *7* CM) | MAT. | PAR | 0.00038479 | 7.61 | 0.0029283 |  |  | 0.0029283 | 0
12893 | BOTA DE SEGURANCA COM BIQUEIRA DE ACO E COLARINHO | MAT. | PAR | 0.00038479 | 40.63 | 0.015634 |  |  | 0.015634 | 0
12894 | ACOLCHOAD EM PVC COM CAPA PARA CHUVA FORRO DE POLIESTER, COM | MAT. | UN | 0.00038479 | 11 | 0.0042327 |  |  | 0.0042327 | 0
12895 | CAPUZ (AMARELA OU AZUL ABA CAPACETE DE SEGURANCA FRONTAL COM SUSPENSAO DE POLIETILENO, SEM JUGULAR | MAT. | UN | 0.00038479 | 8.46 | 0.0032553 |  |  | 0.0032553 | 0
21127 | FITA ISOLANTE ADESIVA ANTICHAMA, USO ATE 750 V, EM ROLO DE 19 MM X 5 M | MAT. | UN | 0.009 | 1.77 | 0.01593 |  |  | 0.01593 | 0
2436 | ELETRICISTA | M.O. | H | 0.013906 | 7.47 | 0.10388 | 0.030903 | 0.013906 | 0 | 0.10388
247 | AJUDANTE DE ELETRICISTA | M.O. | H | 0.013906 | 5.61 | 0.078015 | 0.030903 | 0.013906 | 0 | 0.078015
2711 | CARRINHO DE MAO DE ACO CAPACIDADE 50 A 60 L, PNEU | MAT. | UN | 0.00022359 | 79.44 | 0.017762 |  |  | 0.017762 | 0
36142 | COM CAMARA TIPO PLUG PROTETOR AUDITIVO DE INSERCAO COM CORDAO, ATENUACAO SUPERIOR A 15 D | MAT. | UN | 0.00038479 | 1.26 | 0.00048484 |  |  | 0.00048484 | 0
36144 | RESPIRADOR DESCARTAVEL SEM VALVULA DE EXALACAO, PFF | MAT. | UN | 0.00038479 | 0.94 | 0.0003617 |  |  | 0.0003617 | 0
36148 | CINTURAO DE SEGURANCA TIPO PARAQUEDISTA, FIVELA EM ACO, AJUSTE NO SUSPENSARIO, | MAT. | UN | 0.00038479 | 40.63 | 0.015634 |  |  | 0.015634 | 0
36152 | OCULOS DE SEGURANCA CONTRA IMPACTOS COM LENTE INCOLOR, ARMACAO NYLON, COM | MAT. | UN | 0.00038479 | 3.29 | 0.001266 |  |  | 0.001266 | 0
37370 | ALIMENTACAO - HORISTA (ENCARGOS COMPLEMENTARES) (COLETADO CAIXA | MAT. | H | 0.027 | 2.55 | 0.06885 | 0.06 | 0.027 | 0.06885 | 0
37371 | TRANSPORTE - HORISTA (ENCARGOS COMPLEMENTARES) | MAT. | H | 0.027 | 0.82 | 0.02214 | 0.06 | 0.027 | 0.02214 | 0
37372 | (COLETADO CAIXA (ENCARGOS EXAMES - HORISTA COMPLEMENTARES) (COLETADO | MAT. | H | 0.027 | 0.34 | 0.00918 | 0.06 | 0.027 | 0.00918 | 0
37373 | CAIXA - HORISTA (ENCARGOS SEGURO COMPLEMENTARES) (COLETADO CAIXA | MAT. | H | 0.027 | 0.07 | 0.00189 | 0.06 | 0.027 | 0.00189 | 0
37456 | MANGUEIRA CRISTAL PARA NIVEL, LISA, PVC TRANSPARENTE, 5/16" | MAT. | M | 0.00022359 | 0.87 | 0.00019452 |  |  | 0.00019452 | 0
38403 | X1 MM ESTREITA *25 X 23* CM ENXADA COM CABO | MAT. | UN | 0.00022359 | 19.67 | 0.004398 |  |  | 0.004398 | 0
984 | CABO DE COBRE, RIGIDO, CLASSE 2, ISOLACAO EM PVC/A, ANTICHAMA BWF-B, 1 | MAT. | M | 1.19 | 1.05 | 1.2495 |  |  | 1.2495 | 0
PREÇO (mão-de-obra): | [5 empty] | 0.1819 |  |  | 1.4359 | 0.1819
PREÇO (material): | [5 empty] | 1.4359
PREÇO TOTAL (unit.): | [5 empty] | 1.6178
LS(%): 113,54 | [5 empty] | 0.20652
BDI(%): 22,23 | [5 empty] | 0.40554
ADM(%): 0,00 | [5 empty] | 0
TOTAL TAXA | [5 empty] | 0.61206
PREÇO TOTAL UNIT. (c/ taxa): | [5 empty] | 2.2298
QUANTIDADE: | [5 empty] | 0
PREÇO TOTAL (c/ taxa): | [5 empty] | 0
91928U | CABO DE COBRE FLEXÍVEL ISOLADO, 4 MM2, ANTI- CHAMA 450/750 V, PARA CIRCUITOS TERMINAIS - | SER.C G | M
10 | BALDE PLASTICO CAPACIDADE *10* L | MAT. | UN | 0.00029812 | 5 | 0.0014906 |  |  | 0.0014906 | 0
1003 | CABO DE COBRE, RIGIDO, CLASSE 2, ISOLACAO EM PVC/A, ANTICHAMA BWF-B, 1 | MAT. | M | 1.19 | 1.55 | 1.8445 |  |  | 1.8445 | 0
12 | ESCOVA DE ACO, COM CABO, *4 X 15* FILEIRAS DE CERDA | MAT. | UN | 0.00029812 | 4.9 | 0.0014608 |  |  | 0.0014608 | 0
12892 | LUVA RASPA DE COURO, CANO CURTO (PUNHO *7* CM) | MAT. | PAR | 0.00051306 | 7.61 | 0.0039044 |  |  | 0.0039044 | 0
12893 | BOTA DE SEGURANCA COM BIQUEIRA DE ACO E COLARINHO | MAT. | PAR | 0.00051306 | 40.63 | 0.020845 |  |  | 0.020845 | 0
12894 | ACOLCHOAD EM PVC COM CAPA PARA CHUVA FORRO DE POLIESTER, COM | MAT. | UN | 0.00051306 | 11 | 0.0056436 |  |  | 0.0056436 | 0
12895 | CAPUZ (AMARELA OU AZUL ABA CAPACETE DE SEGURANCA FRONTAL COM SUSPENSAO DE POLIETILENO, SEM JUGULAR | MAT. | UN | 0.00051306 | 8.46 | 0.0043405 |  |  | 0.0043405 | 0
21127 | FITA ISOLANTE ADESIVA ANTICHAMA, USO ATE 750 V, EM ROLO DE 19 MM X 5 M | MAT. | UN | 0.009 | 1.77 | 0.01593 |  |  | 0.01593 | 0
2436 | ELETRICISTA | M.O. | H | 0.018542 | 7.47 | 0.13851 | 0.041204 | 0.018542 | 0 | 0.13851
247 | AJUDANTE DE ELETRICISTA | M.O. | H | 0.018542 | 5.61 | 0.10402 | 0.041204 | 0.018542 | 0 | 0.10402
2711 | CARRINHO DE MAO DE ACO CAPACIDADE 50 A 60 L, PNEU | MAT. | UN | 0.00029812 | 79.44 | 0.023683 |  |  | 0.023683 | 0
36142 | COM CAMARA TIPO PLUG PROTETOR AUDITIVO DE INSERCAO COM CORDAO, ATENUACAO SUPERIOR A 15 D | MAT. | UN | 0.00051306 | 1.26 | 0.00064645 |  |  | 0.00064645 | 0
36144 | RESPIRADOR DESCARTAVEL SEM VALVULA DE EXALACAO, PFF | MAT. | UN | 0.00051306 | 0.94 | 0.00048227 |  |  | 0.00048227 | 0
36148 | CINTURAO DE SEGURANCA TIPO PARAQUEDISTA, FIVELA EM ACO, AJUSTE NO SUSPENSARIO, | MAT. | UN | 0.00051306 | 40.63 | 0.020845 |  |  | 0.020845 | 0
36152 | OCULOS DE SEGURANCA CONTRA IMPACTOS COM LENTE INCOLOR, ARMACAO NYLON, COM | MAT. | UN | 0.00051306 | 3.29 | 0.001688 |  |  | 0.001688 | 0
37370 | ALIMENTACAO - HORISTA (ENCARGOS COMPLEMENTARES) (COLETADO CAIXA | MAT. | H | 0.036 | 2.55 | 0.0918 | 0.08 | 0.036 | 0.0918 | 0
37371 | TRANSPORTE - HORISTA (ENCARGOS COMPLEMENTARES) | MAT. | H | 0.036 | 0.82 | 0.02952 | 0.08 | 0.036 | 0.02952 | 0
37372 | (COLETADO CAIXA (ENCARGOS EXAMES - HORISTA COMPLEMENTARES) (COLETADO | MAT. | H | 0.036 | 0.34 | 0.01224 | 0.08 | 0.036 | 0.01224 | 0
37373 | CAIXA - HORISTA (ENCARGOS SEGURO COMPLEMENTARES) (COLETADO | MAT. | H | 0.036 | 0.07 | 0.00252 | 0.08 | 0.036 | 0.00252 | 0
37456 | CAIXA CRISTAL PARA NIVEL, MANGUEIRA LISA, PVC TRANSPARENTE, 5/16" | MAT. | M | 0.00029812 | 0.87 | 0.00025936 |  |  | 0.00025936 | 0
38403 | X1 MM ESTREITA *25 X 23* CM ENXADA COM CABO | MAT. | UN | 0.00029812 | 19.67 | 0.005864 |  |  | 0.005864 | 0
PREÇO (mão-de-obra): | [5 empty] | 0.24253 |  |  | 2.0877 | 0.24253
PREÇO (material): | [5 empty] | 2.0877
PREÇO TOTAL (unit.): | [5 empty] | 2.3302
LS(%): 113,54 | [5 empty] | 0.27536
BDI(%): 22,23 | [5 empty] | 0.57921
ADM(%): 0,00 | [5 empty] | 0
TOTAL TAXA | [5 empty] | 0.85458
PREÇO TOTAL UNIT. (c/ taxa): | [5 empty] | 3.1848
QUANTIDADE: | [5 empty] | 0
PREÇO TOTAL (c/ taxa): | [5 empty] | 0
91934U | CABO DE COBRE FLEXÍVEL ISOLADO, 16 MM2, ANTI- CHAMA 450/750 V, PARA CIRCUITOS TERMINAIS - | SER.C G | M
10 | BALDE PLASTICO CAPACIDADE *10* L | MAT. | UN | 0.0008571 | 5 | 0.0042855 |  |  | 0.0042855 | 0
1004 | !EM PROCESSO DE DESATIVACAO! CABO DE COBRE ISOLAMENTO ANTI-CHAMA 450/750V 16MM2, | MAT. | M | 1.19 | 6.52 | 7.7588 |  |  | 7.7588 | 0
12 | ESCOVA DE ACO, COM CABO, *4 X 15* FILEIRAS DE CERDA | MAT. | UN | 0.0008571 | 4.9 | 0.0041998 |  |  | 0.0041998 | 0
12892 | LUVA RASPA DE COURO, CANO CURTO (PUNHO *7* CM) | MAT. | PAR | 0.001475 | 7.61 | 0.011225 |  |  | 0.011225 | 0
12893 | BOTA DE SEGURANCA COM BIQUEIRA DE ACO E COLARINHO | MAT. | PAR | 0.001475 | 40.63 | 0.059931 |  |  | 0.059931 | 0
12894 | ACOLCHOAD EM PVC COM CAPA PARA CHUVA FORRO DE POLIESTER, COM | MAT. | UN | 0.001475 | 11 | 0.016225 |  |  | 0.016225 | 0
12895 | CAPUZ (AMARELA OU AZUL ABA CAPACETE DE SEGURANCA FRONTAL COM SUSPENSAO DE POLIETILENO, SEM JUGULAR | MAT. | UN | 0.001475 | 8.46 | 0.012479 |  |  | 0.012479 | 0
21127 | FITA ISOLANTE ADESIVA ANTICHAMA, USO ATE 750 V, EM ROLO DE 19 MM X 5 M | MAT. | UN | 0.009 | 1.77 | 0.01593 |  |  | 0.01593 | 0
2436 | ELETRICISTA | M.O. | H | 0.053308 | 7.47 | 0.39821 | 0.11846 | 0.053308 | 0 | 0.39821
247 | AJUDANTE DE ELETRICISTA | M.O. | H | 0.053308 | 5.61 | 0.29906 | 0.11846 | 0.053308 | 0 | 0.29906
2711 | CARRINHO DE MAO DE ACO CAPACIDADE 50 A 60 L, PNEU | MAT. | UN | 0.0008571 | 79.44 | 0.068088 |  |  | 0.068088 | 0
36142 | COM CAMARA TIPO PLUG PROTETOR AUDITIVO DE INSERCAO COM CORDAO, ATENUACAO SUPERIOR A 15 D | MAT. | UN | 0.001475 | 1.26 | 0.0018585 |  |  | 0.0018585 | 0
36144 | RESPIRADOR DESCARTAVEL SEM VALVULA DE EXALACAO, PFF | MAT. | UN | 0.001475 | 0.94 | 0.0013865 |  |  | 0.0013865 | 0
36148 | CINTURAO DE SEGURANCA TIPO PARAQUEDISTA, FIVELA EM ACO, AJUSTE NO SUSPENSARIO, | MAT. | UN | 0.001475 | 40.63 | 0.059931 |  |  | 0.059931 | 0
36152 | OCULOS DE SEGURANCA CONTRA IMPACTOS COM LENTE INCOLOR, ARMACAO NYLON, COM | MAT. | UN | 0.001475 | 3.29 | 0.0048529 |  |  | 0.0048529 | 0
37370 | ALIMENTACAO - HORISTA (ENCARGOS COMPLEMENTARES) (COLETADO CAIXA | MAT. | H | 0.1035 | 2.55 | 0.26393 | 0.23 | 0.1035 | 0.26393 | 0
37371 | TRANSPORTE - HORISTA (ENCARGOS COMPLEMENTARES) | MAT. | H | 0.1035 | 0.82 | 0.08487 | 0.23 | 0.1035 | 0.08487 | 0
37372 | (COLETADO CAIXA (ENCARGOS EXAMES - HORISTA COMPLEMENTARES) (COLETADO | MAT. | H | 0.1035 | 0.34 | 0.03519 | 0.23 | 0.1035 | 0.03519 | 0
37373 | CAIXA - HORISTA (ENCARGOS SEGURO COMPLEMENTARES) (COLETADO | MAT. | H | 0.1035 | 0.07 | 0.007245 | 0.23 | 0.1035 | 0.007245 | 0
37456 | CAIXA CRISTAL PARA NIVEL, MANGUEIRA LISA, PVC TRANSPARENTE, 5/16" | MAT. | M | 0.0008571 | 0.87 | 0.00074567 |  |  | 0.00074567 | 0
38403 | X1 MM ESTREITA *25 X 23* CM ENXADA COM CABO | MAT. | UN | 0.0008571 | 19.67 | 0.016859 |  |  | 0.016859 | 0
PREÇO (mão-de-obra): | [5 empty] | 0.69726 |  |  | 8.428 | 0.69726
PREÇO (material): | [5 empty] | 8.428
PREÇO TOTAL (unit.): | [5 empty] | 9.1253
LS(%): 113,54 | [5 empty] | 0.79167
BDI(%): 22,23 | [5 empty] | 2.2045
ADM(%): 0,00 | [5 empty] | 0
TOTAL TAXA | [5 empty] | 2.9962
PREÇO TOTAL UNIT. (c/ taxa): | [5 empty] | 12.1215
QUANTIDADE: | [5 empty] | 0
PREÇO TOTAL (c/ taxa): | [5 empty] | 0
91940U | CAIXA RETANGULAR 4" X 2" MÉDIA (1,30 M DO PISO), PVC, INSTALADA EM PAREDE - FORNECIMENTO E | SER.C G | UN
10 | BALDE PLASTICO CAPACIDADE *10* L | MAT. | UN | 0.0018693 | 5 | 0.0093467 |  |  | 0.0093467 | 0
12 | ESCOVA DE ACO, COM CABO, *4 X 15* FILEIRAS DE CERDA | MAT. | UN | 0.0018693 | 4.9 | 0.0091597 |  |  | 0.0091597 | 0
12892 | LUVA RASPA DE COURO, CANO CURTO (PUNHO *7* CM) | MAT. | PAR | 0.0032171 | 7.61 | 0.024482 |  |  | 0.024482 | 0
12893 | BOTA DE SEGURANCA COM BIQUEIRA DE ACO E COLARINHO | MAT. | PAR | 0.0032171 | 40.63 | 0.13071 |  |  | 0.13071 | 0
12894 | ACOLCHOAD EM PVC COM CAPA PARA CHUVA FORRO DE POLIESTER, COM | MAT. | UN | 0.0032171 | 11 | 0.035388 |  |  | 0.035388 | 0
12895 | CAPUZ (AMARELA OU AZUL ABA CAPACETE DE SEGURANCA FRONTAL COM SUSPENSAO DE POLIETILENO, SEM JUGULAR | MAT. | UN | 0.0032171 | 8.46 | 0.027216 |  |  | 0.027216 | 0
1379 | CIMENTO PORTLAND COMPOSTO CP II-32 | MAT. | KG | 0.39736 | 0.43 | 0.17086 |  |  | 0.17086 | 0
1872 | CAIXA DE PASSAGEM, EM PVC, DE 4" X 2", PARA ELETRODUTO FLEXIVEL CORRUGAD | MAT. | UN | 1 | 1.29 | 1.29 |  |  | 1.29 | 0
2436 | ELETRICISTA | M.O. | H | 0.1145 | 7.47 | 0.85528 | 0.25443 | 0.1145 | 0 | 0.85528
247 | AJUDANTE DE ELETRICISTA | M.O. | H | 0.1145 | 5.61 | 0.64232 | 0.25443 | 0.1145 | 0 | 0.64232
2711 | CARRINHO DE MAO DE ACO CAPACIDADE 50 A 60 L, PNEU | MAT. | UN | 0.0018693 | 79.44 | 0.1485 |  |  | 0.1485 | 0
36142 | COM CAMARA TIPO PLUG PROTETOR AUDITIVO DE INSERCAO COM CORDAO, ATENUACAO SUPERIOR A 15 D | MAT. | UN | 0.0032171 | 1.26 | 0.0040535 |  |  | 0.0040535 | 0
36144 | RESPIRADOR DESCARTAVEL SEM VALVULA DE EXALACAO, PFF | MAT. | UN | 0.0032171 | 0.94 | 0.003024 |  |  | 0.003024 | 0
36148 | CINTURAO DE SEGURANCA TIPO PARAQUEDISTA, FIVELA EM ACO, AJUSTE NO SUSPENSARIO, | MAT. | UN | 0.0032171 | 40.63 | 0.13071 |  |  | 0.13071 | 0
36152 | OCULOS DE SEGURANCA CONTRA IMPACTOS COM LENTE INCOLOR, ARMACAO NYLON, COM | MAT. | UN | 0.0032171 | 3.29 | 0.010584 |  |  | 0.010584 | 0
370 | AREIA MEDIA - POSTO JAZIDA/FORNECEDOR (RETIRADO NA JAZIDA, SEM TRANSPORTE | MAT. | M3 | 0.001035 | 34.04 | 0.035231 |  |  | 0.035231 | 0
37370 | ALIMENTACAO - HORISTA (ENCARGOS COMPLEMENTARES) (COLETADO CAIXA | MAT. | H | 0.22573 | 2.55 | 0.57562 | 0.50163 | 0.22573 | 0.57562 | 0
37371 | TRANSPORTE - HORISTA (ENCARGOS COMPLEMENTARES) | MAT. | H | 0.22573 | 0.82 | 0.1851 | 0.50163 | 0.22573 | 0.1851 | 0
37372 | (COLETADO CAIXA (ENCARGOS EXAMES - HORISTA COMPLEMENTARES) (COLETADO | MAT. | H | 0.22573 | 0.34 | 0.07675 | 0.50163 | 0.22573 | 0.07675 | 0
37373 | CAIXA - HORISTA (ENCARGOS SEGURO COMPLEMENTARES) (COLETADO | MAT. | H | 0.22573 | 0.07 | 0.015801 | 0.50163 | 0.22573 | 0.015801 | 0
37456 | CAIXA CRISTAL PARA NIVEL, MANGUEIRA LISA, PVC TRANSPARENTE, 5/16" | MAT. | M | 0.0018693 | 0.87 | 0.0016263 |  |  | 0.0016263 | 0
38403 | X1 MM ESTREITA *25 X 23* CM ENXADA COM CABO | MAT. | UN | 0.0018693 | 19.67 | 0.03677 |  |  | 0.03677 | 0
6111 | SERVENTE | M.O. | H | 0.0034931 | 4.52 | 0.015789 | 0.0077625 | 0.0034931 | 0 | 0.015789
PREÇO (mão-de-obra): | [5 empty] | 1.5134 |  |  | 2.9209 | 1.5134
PREÇO (material): | [5 empty] | 2.9209
PREÇO TOTAL (unit.): | [5 empty] | 4.4343
LS(%): 113,54 | [5 empty] | 1.7183
BDI(%): 22,23 | [5 empty] | 1.3677
ADM(%): 0,00 | [5 empty] | 0
TOTAL TAXA | [5 empty] | 3.086
PREÇO TOTAL UNIT. (c/ taxa): | [5 empty] | 7.5204
QUANTIDADE: | [5 empty] | 0
PREÇO TOTAL (c/ taxa): | [5 empty] | 0
91953U | INTERRUPTOR SIMPLES (1 MÓDULO), 10A/250V, INCLUINDO SUPORTE E PLACA - FORNECIMENTO E | SER.C G | UN
10 | BALDE PLASTICO CAPACIDADE *10* L | MAT. | UN | 0.002139 | 5 | 0.010695 |  |  | 0.010695 | 0
12 | ESCOVA DE ACO, COM CABO, *4 X 15* FILEIRAS DE CERDA | MAT. | UN | 0.002139 | 4.9 | 0.010481 |  |  | 0.010481 | 0
12892 | LUVA RASPA DE COURO, CANO CURTO (PUNHO *7* CM) | MAT. | PAR | 0.0036812 | 7.61 | 0.028014 |  |  | 0.028014 | 0
12893 | BOTA DE SEGURANCA COM BIQUEIRA DE ACO E COLARINHO | MAT. | PAR | 0.0036812 | 40.63 | 0.14957 |  |  | 0.14957 | 0
12894 | ACOLCHOAD EM PVC COM CAPA PARA CHUVA FORRO DE POLIESTER, COM CAPUZ (AMARELA OU AZUL | MAT. | UN | 0.0036812 | 11 | 0.040493 |  |  | 0.040493 | 0
12895 | CAPACETE DE SEGURANCA ABA FRONTAL COM SUSPENSAO DE POLIETILENO, SEM JUGULAR | MAT. | UN | 0.0036812 | 8.46 | 0.031143 |  |  | 0.031143 | 0
2436 | ELETRICISTA | M.O. | H | 0.16178 | 7.47 | 1.2085 | 0.3595 | 0.16178 | 0 | 1.2085
247 | AJUDANTE DE ELETRICISTA | M.O. | H | 0.1043 | 5.61 | 0.58511 | 0.23177 | 0.1043 | 0 | 0.58511
2711 | CARRINHO DE MAO DE ACO CAPACIDADE 50 A 60 L, PNEU | MAT. | UN | 0.002139 | 79.44 | 0.16992 |  |  | 0.16992 | 0
36142 | COM CAMARA TIPO PLUG PROTETOR AUDITIVO DE INSERCAO COM CORDAO, ATENUACAO SUPERIOR A 15 D | MAT. | UN | 0.0036812 | 1.26 | 0.0046383 |  |  | 0.0046383 | 0
36144 | RESPIRADOR DESCARTAVEL SEM VALVULA DE EXALACAO, PFF | MAT. | UN | 0.0036812 | 0.94 | 0.0034603 |  |  | 0.0034603 | 0
36148 | CINTURAO DE SEGURANCA TIPO PARAQUEDISTA, FIVELA EM ACO, AJUSTE NO SUSPENSARIO, | MAT. | UN | 0.0036812 | 40.63 | 0.14957 |  |  | 0.14957 | 0
36152 | OCULOS DE SEGURANCA CONTRA IMPACTOS COM LENTE INCOLOR, ARMACAO NYLON, COM | MAT. | UN | 0.0036812 | 3.29 | 0.012111 |  |  | 0.012111 | 0
37370 | ALIMENTACAO - HORISTA (ENCARGOS COMPLEMENTARES) (COLETADO CAIXA | MAT. | H | 0.2583 | 2.55 | 0.65866 | 0.574 | 0.2583 | 0.65866 | 0
37371 | TRANSPORTE - HORISTA (ENCARGOS COMPLEMENTARES) | MAT. | H | 0.2583 | 0.82 | 0.21181 | 0.574 | 0.2583 | 0.21181 | 0
37372 | (COLETADO CAIXA (ENCARGOS EXAMES - HORISTA COMPLEMENTARES) (COLETADO | MAT. | H | 0.2583 | 0.34 | 0.087822 | 0.574 | 0.2583 | 0.087822 | 0
37373 | CAIXA - HORISTA (ENCARGOS SEGURO COMPLEMENTARES) (COLETADO | MAT. | H | 0.2583 | 0.07 | 0.018081 | 0.574 | 0.2583 | 0.018081 | 0
37456 | CAIXA CRISTAL PARA NIVEL, MANGUEIRA LISA, PVC TRANSPARENTE, 5/16" | MAT. | M | 0.002139 | 0.87 | 0.0018609 |  |  | 0.0018609 | 0
38094 | X1 MM / PLACA DE 3 POSTOS 4" ESPELHO X 2", PARA INSTALACAO DE TOMADAS E INTERRUPTORE | MAT. | UN | 1 | 1.32 | 1.32 |  |  | 1.32 | 0
38099 | SUPORTE DE FIXACAO PARA ESPELHO / PLACA 4" X 2", PARA 3 MODULOS, PARA INSTALACAO DE TOMADAS E INTERRUPTORES | MAT. | UN | 1 | 0.68 | 0.68 |  |  | 0.68 | 0
38112 | INTERRUPTOR SIMPLES 10A, 250V (APENAS MODULO | MAT. | UN | 1 | 3.12 | 3.12 |  |  | 3.12 | 0
38403 | ENXADA ESTREITA *25 X 23* CM COM CABO | MAT. | UN | 0.002139 | 19.67 | 0.042074 |  |  | 0.042074 | 0
PREÇO (mão-de-obra): | [5 empty] | 1.7936 |  |  | 6.7504 | 1.7936
PREÇO (material): | [5 empty] | 6.7504
PREÇO TOTAL (unit.): | [5 empty] | 8.544
LS(%): 113,54 | [5 empty] | 2.0364
BDI(%): 22,23 | [5 empty] | 2.352
ADM(%): 0,00 | [5 empty] | 0
TOTAL TAXA | [5 empty] | 4.3885
PREÇO TOTAL UNIT. (c/ taxa): | [5 empty] | 12.9325
QUANTIDADE: | [5 empty] | 0
PREÇO TOTAL (c/ taxa): | [5 empty] | 0
91996U | TOMADA MÉDIA DE EMBUTIR (1 MÓDULO), 2P+T 10 A, INCLUINDO SUPORTE E PLACA - FORNECIMENTO E | SER.C G | UN
10 | BALDE PLASTICO CAPACIDADE *10* L | MAT. | UN | 0.0027576 | 5 | 0.013788 |  |  | 0.013788 | 0
12 | ESCOVA DE ACO, COM CABO, *4 X 15* FILEIRAS DE CERDA | MAT. | UN | 0.0027576 | 4.9 | 0.013512 |  |  | 0.013512 | 0
12892 | LUVA RASPA DE COURO, CANO CURTO (PUNHO *7* CM) | MAT. | PAR | 0.0047458 | 7.61 | 0.036115 |  |  | 0.036115 | 0
12893 | BOTA DE SEGURANCA COM BIQUEIRA DE ACO E COLARINHO | MAT. | PAR | 0.0047458 | 40.63 | 0.19282 |  |  | 0.19282 | 0
12894 | ACOLCHOAD EM PVC COM CAPA PARA CHUVA FORRO DE POLIESTER, COM | MAT. | UN | 0.0047458 | 11 | 0.052203 |  |  | 0.052203 | 0
12895 | CAPUZ (AMARELA OU AZUL ABA CAPACETE DE SEGURANCA FRONTAL COM SUSPENSAO DE POLIETILENO, SEM JUGULAR | MAT. | UN | 0.0047458 | 8.46 | 0.040149 |  |  | 0.040149 | 0
2436 | ELETRICISTA | M.O. | H | 0.20025 | 7.47 | 1.4959 | 0.445 | 0.20025 | 0 | 1.4959
247 | AJUDANTE DE ELETRICISTA | M.O. | H | 0.14277 | 5.61 | 0.80095 | 0.31727 | 0.14277 | 0 | 0.80095
2711 | CARRINHO DE MAO DE ACO CAPACIDADE 50 A 60 L, PNEU | MAT. | UN | 0.0027576 | 79.44 | 0.21906 |  |  | 0.21906 | 0
36142 | COM CAMARA TIPO PLUG PROTETOR AUDITIVO DE INSERCAO COM CORDAO, ATENUACAO SUPERIOR A 15 D | MAT. | UN | 0.0047458 | 1.26 | 0.0059797 |  |  | 0.0059797 | 0
36144 | RESPIRADOR DESCARTAVEL SEM VALVULA DE EXALACAO, PFF | MAT. | UN | 0.0047458 | 0.94 | 0.004461 |  |  | 0.004461 | 0
36148 | CINTURAO DE SEGURANCA TIPO PARAQUEDISTA, FIVELA EM ACO, AJUSTE NO SUSPENSARIO, | MAT. | UN | 0.0047458 | 40.63 | 0.19282 |  |  | 0.19282 | 0
36152 | OCULOS DE SEGURANCA CONTRA IMPACTOS COM LENTE INCOLOR, ARMACAO NYLON, COM | MAT. | UN | 0.0047458 | 3.29 | 0.015614 |  |  | 0.015614 | 0
37370 | ALIMENTACAO - HORISTA (ENCARGOS COMPLEMENTARES) (COLETADO CAIXA | MAT. | H | 0.333 | 2.55 | 0.84915 | 0.74 | 0.333 | 0.84915 | 0
37371 | TRANSPORTE - HORISTA (ENCARGOS COMPLEMENTARES) | MAT. | H | 0.333 | 0.82 | 0.27306 | 0.74 | 0.333 | 0.27306 | 0
37372 | (COLETADO CAIXA (ENCARGOS EXAMES - HORISTA COMPLEMENTARES) (COLETADO | MAT. | H | 0.333 | 0.34 | 0.11322 | 0.74 | 0.333 | 0.11322 | 0
37373 | CAIXA - HORISTA (ENCARGOS SEGURO COMPLEMENTARES) (COLETADO | MAT. | H | 0.333 | 0.07 | 0.02331 | 0.74 | 0.333 | 0.02331 | 0
37456 | CAIXA CRISTAL PARA NIVEL, MANGUEIRA LISA, PVC TRANSPARENTE, 5/16" | MAT. | M | 0.0027576 | 0.87 | 0.0023991 |  |  | 0.0023991 | 0
38094 | X1 MM / PLACA DE 3 POSTOS 4" ESPELHO X 2", PARA INSTALACAO DE TOMADAS E INTERRUPTORE | MAT. | UN | 1 | 1.32 | 1.32 |  |  | 1.32 | 0
38099 | SUPORTE DE FIXACAO PARA ESPELHO / PLACA 4" X 2", PARA 3 MODULOS, PARA INSTALACAO DE TOMADAS E INTERRUPTORES | MAT. | UN | 1 | 0.68 | 0.68 |  |  | 0.68 | 0
38101 | TOMADA 2P+T 10A, 250V (APENAS MODULO) | MAT. | UN | 1 | 3.55 | 3.55 |  |  | 3.55 | 0
38403 | ENXADA ESTREITA *25 X 23* CM COM CABO | MAT. | UN | 0.0027576 | 19.67 | 0.054242 |  |  | 0.054242 | 0
PREÇO (mão-de-obra): | [5 empty] | 2.2968 |  |  | 7.6519 | 2.2968
PREÇO (material): | [5 empty] | 7.6519
PREÇO TOTAL (unit.): | [5 empty] | 9.9487
LS(%): 113,54 | [5 empty] | 2.6078
BDI(%): 22,23 | [5 empty] | 2.7913
ADM(%): 0,00 | [5 empty] | 0
TOTAL TAXA | [5 empty] | 5.3991
PREÇO TOTAL UNIT. (c/ taxa): | [5 empty] | 15.3479
QUANTIDADE: | [5 empty] | 0
PREÇO TOTAL (c/ taxa): | [5 empty] | 0
92368U | TUBO DE AÇO GALVANIZADO COM COSTURA, CLASSE MÉDIA, DN 80 (3"), CONEXÃO ROSQUEADA, INSTALADO EM REDE DE ALIMENTAÇÃO PARA HIDRANTE - FORNECIMENTO E | SER.C G | M
10 | BALDE PLASTICO CAPACIDADE *10* L | MAT. | UN | 0.002057 | 5 | 0.010285 |  |  | 0.010285 | 0
12 | ESCOVA DE ACO, COM CABO, *4 X 15* FILEIRAS DE CERDA | MAT. | UN | 0.002057 | 4.9 | 0.010079 |  |  | 0.010079 | 0
12892 | LUVA RASPA DE COURO, CANO CURTO (PUNHO *7* CM) | MAT. | PAR | 0.0035401 | 7.61 | 0.02694 |  |  | 0.02694 | 0
12893 | BOTA DE SEGURANCA COM BIQUEIRA DE ACO E COLARINHO | MAT. | PAR | 0.0035401 | 40.63 | 0.14383 |  |  | 0.14383 | 0
12894 | ACOLCHOAD EM PVC COM CAPA PARA CHUVA FORRO DE POLIESTER, COM | MAT. | UN | 0.0035401 | 11 | 0.038941 |  |  | 0.038941 | 0
12895 | CAPUZ (AMARELA OU AZUL ABA CAPACETE DE SEGURANCA FRONTAL COM SUSPENSAO DE POLIETILENO, SEM JUGULAR | MAT. | UN | 0.0035401 | 8.46 | 0.029949 |  |  | 0.029949 | 0
246 | AUXILIAR DE ENCANADOR OU BOMBEIRO HIDRAULIC | M.O. | H | 0.126 | 4.59 | 0.57834 | 0.28 | 0.126 | 0 | 0.57834
2696 | ENCANADOR OU BOMBEIRO HIDRAULICO | M.O. | H | 0.126 | 6.12 | 0.77113 | 0.28 | 0.126 | 0 | 0.77113
2711 | CARRINHO DE MAO DE ACO CAPACIDADE 50 A 60 L, PNEU | MAT. | UN | 0.002057 | 79.44 | 0.16341 |  |  | 0.16341 | 0
36142 | COM CAMARA TIPO PLUG PROTETOR AUDITIVO DE INSERCAO COM CORDAO, ATENUACAO SUPERIOR A 15 D | MAT. | UN | 0.0035401 | 1.26 | 0.0044605 |  |  | 0.0044605 | 0
36144 | RESPIRADOR DESCARTAVEL SEM VALVULA DE EXALACAO, PFF | MAT. | UN | 0.0035401 | 0.94 | 0.0033277 |  |  | 0.0033277 | 0
36148 | CINTURAO DE SEGURANCA TIPO PARAQUEDISTA, FIVELA EM ACO, AJUSTE NO SUSPENSARIO, | MAT. | UN | 0.0035401 | 40.63 | 0.14383 |  |  | 0.14383 | 0
36152 | OCULOS DE SEGURANCA CONTRA IMPACTOS COM LENTE INCOLOR, ARMACAO NYLON, COM | MAT. | UN | 0.0035401 | 3.29 | 0.011647 |  |  | 0.011647 | 0
37370 | ALIMENTACAO - HORISTA (ENCARGOS COMPLEMENTARES) (COLETADO CAIXA | MAT. | H | 0.2484 | 2.55 | 0.63342 | 0.552 | 0.2484 | 0.63342 | 0
37371 | TRANSPORTE - HORISTA (ENCARGOS COMPLEMENTARES) | MAT. | H | 0.2484 | 0.82 | 0.20369 | 0.552 | 0.2484 | 0.20369 | 0
37372 | (COLETADO CAIXA (ENCARGOS EXAMES - HORISTA COMPLEMENTARES) (COLETADO | MAT. | H | 0.2484 | 0.34 | 0.084456 | 0.552 | 0.2484 | 0.084456 | 0
37373 | CAIXA - HORISTA (ENCARGOS SEGURO COMPLEMENTARES) (COLETADO | MAT. | H | 0.2484 | 0.07 | 0.017388 | 0.552 | 0.2484 | 0.017388 | 0
37456 | CAIXA CRISTAL PARA NIVEL, MANGUEIRA LISA, PVC TRANSPARENTE, 5/16" | MAT. | M | 0.002057 | 0.87 | 0.0017896 |  |  | 0.0017896 | 0
38403 | X1 MM ESTREITA *25 X 23* CM ENXADA COM CABO | MAT. | UN | 0.002057 | 19.67 | 0.040462 |  |  | 0.040462 | 0
7694 | TUBO ACO GALVANIZADO COM COSTURA, CLASSE MEDIA, DN 3", E = *4,05* MM, PESO *8,47* | MAT. | M | 1.039 | 40.47 | 42.0483 |  |  | 42.0483 | 0
PREÇO (mão-de-obra): | [5 empty] | 1.3495 |  |  | 43.6162 | 1.3495
PREÇO (material): | [5 empty] | 43.6162
PREÇO TOTAL (unit.): | [5 empty] | 44.9657
LS(%): 113,54 | [5 empty] | 1.5322
BDI(%): 22,23 | [5 empty] | 10.3365
ADM(%): 0,00 | [5 empty] | 0
TOTAL TAXA | [5 empty] | 11.8687
PREÇO TOTAL UNIT. (c/ taxa): | [5 empty] | 56.8344
QUANTIDADE: | [5 empty] | 0
PREÇO TOTAL (c/ taxa): | [5 empty] | 0
92394U | EXECUÇÃO DE PAVIMENTO EM PISO INTERTRAVADO, COM BLOCO SEXTAVADO DE 25 X 25 CM, ESPESSURA 8 CM. | SER.C G | M2
10 | BALDE PLASTICO CAPACIDADE *10* L | MAT. | UN | 0.001381 | 5 | 0.0069052 |  |  | 0.0069052 | 0
11280 | CORTADEIRA DE PISO DE CONCRETO E ASFALTO, PARA DISCO PADRAO DE DIAMETRO 350 MM (14") OU 450 MM (18") , | MAT. | UN | 9.622e-06 | 7536.3 | 0.072514 |  |  | 0.072514 | 0
12 | ESCOVA DE ACO, COM CABO, *4 X 15* FILEIRAS DE CERDA | MAT. | UN | 0.001381 | 4.9 | 0.0067671 |  |  | 0.0067671 | 0
12892 | LUVA RASPA DE COURO, CANO CURTO (PUNHO *7* CM) | MAT. | PAR | 0.0023767 | 7.61 | 0.018087 |  |  | 0.018087 | 0
12893 | BOTA DE SEGURANCA COM BIQUEIRA DE ACO E COLARINHO | MAT. | PAR | 0.0023767 | 40.63 | 0.096567 |  |  | 0.096567 | 0
12894 | ACOLCHOAD EM PVC COM CAPA PARA CHUVA FORRO DE POLIESTER, COM | MAT. | UN | 0.0023767 | 11 | 0.026144 |  |  | 0.026144 | 0
12895 | CAPUZ (AMARELA OU AZUL ABA CAPACETE DE SEGURANCA FRONTAL COM SUSPENSAO DE POLIETILENO, SEM JUGULAR | MAT. | UN | 0.0023767 | 8.46 | 0.020107 |  |  | 0.020107 | 0
13887 | DISCO DE CORTE DIAMANTADO SEGMENTADO PARA CONCRETO, DIAMETRO DE 350 MM, FURO DE | MAT. | UN | 9.622e-06 | 307.55 | 0.0029592 |  |  | 0.0029592 | 0
1442 | COMPACTADOR DE SOLO, TIPO PLACA VIBRATORIA REVERSIVEL, COM MOTOR A GASOLINA DE 4 TEMPOS, PESO ENTRE 125 E 150 KG, FORCA CENTRIFUGA ENTRE 2500 E 2800 KGF, LARGURA DE TRABALHO ENTRE 400 E 450 MM, FREQUENCIA DE VIBRACAO ENTRE 4.300 E 4.500 RPM, VELOCIDADE | MAT. | UN | 9.767e-06 | 6097.36 | 0.059553 |  |  | 0.059553 | 0
2711 | CARRINHO DE MAO DE ACO CAPACIDADE 50 A 60 L, PNEU | MAT. | UN | 0.001381 | 79.44 | 0.10971 |  |  | 0.10971 | 0
36142 | COM CAMARA TIPO PLUG PROTETOR AUDITIVO DE INSERCAO COM CORDAO, ATENUACAO SUPERIOR A 15 D | MAT. | UN | 0.0023767 | 1.26 | 0.0029947 |  |  | 0.0029947 | 0
36144 | RESPIRADOR DESCARTAVEL SEM VALVULA DE EXALACAO, PFF | MAT. | UN | 0.0023767 | 0.94 | 0.0022341 |  |  | 0.0022341 | 0
36148 | CINTURAO DE SEGURANCA TIPO PARAQUEDISTA, FIVELA EM ACO, AJUSTE NO SUSPENSARIO, | MAT. | UN | 0.0023767 | 40.63 | 0.096567 |  |  | 0.096567 | 0
36152 | OCULOS DE SEGURANCA CONTRA IMPACTOS COM LENTE INCOLOR, ARMACAO NYLON, COM | MAT. | UN | 0.0023767 | 3.29 | 0.0078194 |  |  | 0.0078194 | 0
370 | AREIA MEDIA - POSTO JAZIDA/FORNECEDOR (RETIRADO NA JAZIDA, SEM TRANSPORTE | MAT. | M3 | 0.0568 | 34.04 | 1.9335 |  |  | 1.9335 | 0
37370 | ALIMENTACAO - HORISTA (ENCARGOS COMPLEMENTARES) (COLETADO CAIXA | MAT. | H | 0.16677 | 2.55 | 0.42526 | 0.3706 | 0.16677 | 0.42526 | 0
37371 | TRANSPORTE - HORISTA (ENCARGOS COMPLEMENTARES) | MAT. | H | 0.16677 | 0.82 | 0.13675 | 0.3706 | 0.16677 | 0.13675 | 0
37372 | (COLETADO CAIXA (ENCARGOS EXAMES - HORISTA COMPLEMENTARES) (COLETADO | MAT. | H | 0.16677 | 0.34 | 0.056702 | 0.3706 | 0.16677 | 0.056702 | 0
37373 | CAIXA - HORISTA (ENCARGOS SEGURO COMPLEMENTARES) (COLETADO | MAT. | H | 0.16677 | 0.07 | 0.011674 | 0.3706 | 0.16677 | 0.011674 | 0
37456 | CAIXA CRISTAL PARA NIVEL, MANGUEIRA LISA, PVC TRANSPARENTE, 5/16" | MAT. | M | 0.001381 | 0.87 | 0.0012015 |  |  | 0.0012015 | 0
38403 | X1 MM ESTREITA *25 X 23* CM ENXADA COM CABO | MAT. | UN | 0.001381 | 19.67 | 0.027165 |  |  | 0.027165 | 0
4222 | GASOLINA COMUM | MAT. | L | 0.04594 | 2.79 | 0.12817 |  |  | 0.12817 | 0
4741 | PO DE PEDRA (POSTO PEDREIRA/FORNECEDOR, SEM FRETE) | MAT. | M3 | 0.0064 | 46.03 | 0.29459 |  |  | 0.29459 | 0
4759 | CALCETEIRO | M.O. | H | 0.08416 | 6.34 | 0.53358 | 0.18702 | 0.08416 | 0 | 0.53358
6111 | SERVENTE | M.O. | H | 0.084811 | 4.52 | 0.38335 | 0.18847 | 0.084811 | 0 | 0.38335
712 | BLOQUETE/PISO INTERTRAVADO DE CONCRETO - MODELO SEXTAVADO, 25 CM X 25 CM, E = 8 CM, RESISTENCIA DE 35 MPA | MAT. | M2 | 1.0174 | 31.77 | 32.3228 |  |  | 32.3228 | 0
PREÇO (mão-de-obra): | [5 empty] | 0.91692 |  |  | 35.8667 | 0.91692
PREÇO (material): | [5 empty] | 35.8667
PREÇO TOTAL (unit.): | [5 empty] | 36.7836
LS(%): 113,54 | [5 empty] | 1.0411
BDI(%): 22,23 | [5 empty] | 8.4084
ADM(%): 0,00 | [5 empty] | 0
TOTAL TAXA | [5 empty] | 9.4495
PREÇO TOTAL UNIT. (c/ taxa): | [5 empty] | 46.2332
QUANTIDADE: | [5 empty] | 0
PREÇO TOTAL (c/ taxa): | [5 empty] | 0
92468U | MONTAGEM E DESMONTAGEM DE FÔRMA DE VIGA, ESCORAMENTO METÁLICO, PÉ- DIREITO SIMPLES, EM CHAPA DE MADEIRA PLASTIFICADA, | SER.C G | M2
10 | BALDE PLASTICO CAPACIDADE *10* L | MAT. | UN | 0.0066502 | 5 | 0.033251 |  |  | 0.033251 | 0
10749 | LOCACAO DE ESCORA METALICA TELESCOPICA, COM ALTURA REGULAVEL DE *1,80* A *3,20* M, COM CAPACIDADE DE CARGA DE NO MINIMO 1000 KGF (10 | MAT. | MÊS | 1.186 | 3.46 | 4.1036 |  |  | 4.1036 | 0
12 | ESCOVA DE ACO, COM CABO, *4 X 15* FILEIRAS DE CERDA | MAT. | UN | 0.0066502 | 4.9 | 0.032586 |  |  | 0.032586 | 0
1213 | CARPINTEIRO DE FORMAS | M.O. | H | 0.68625 | 6.12 | 4.1998 | 1.525 | 0.68625 | 0 | 4.1998
12892 | LUVA RASPA DE COURO, CANO CURTO (PUNHO *7* CM) | MAT. | PAR | 0.011445 | 7.61 | 0.087095 |  |  | 0.087095 | 0
12893 | BOTA DE SEGURANCA COM BIQUEIRA DE ACO E COLARINHO | MAT. | PAR | 0.011445 | 40.63 | 0.465 |  |  | 0.465 | 0
12894 | ACOLCHOAD EM PVC COM CAPA PARA CHUVA FORRO DE POLIESTER, COM | MAT. | UN | 0.011445 | 11 | 0.12589 |  |  | 0.12589 | 0
12895 | CAPUZ (AMARELA OU AZUL ABA CAPACETE DE SEGURANCA FRONTAL COM SUSPENSAO DE POLIETILENO, SEM JUGULAR | MAT. | UN | 0.011445 | 8.46 | 0.096823 |  |  | 0.096823 | 0
1345 | CHAPA DE MADEIRA COMPENSADA PLASTIFICADA PARA FORMA DE CONCRETO, DE 2,20 x 1,10 M, E | MAT. | M2 | 0.19635 | 34.95 | 6.8624 |  |  | 6.8624 | 0
14618 | SERRA CIRCULAR DE BANCADA COM MOTOR ELETRICO, POTENCIA DE *1600* W, PARA | MAT. | UN | 2.523e-06 | 820.81 | 0.0020709 |  |  | 0.0020709 | 0
2692 | DESMOLDANTE PROTETOR PARA FORMAS DE MADEIRA, DE BASE OLEOSA EMULSIONADA EM AGU | MAT. | L | 0.004 | 3.45 | 0.0138 |  |  | 0.0138 | 0
2705 | ENERGIA ELETRICA ATE 2000 KWH INDUSTRIAL, SEM DEMAND | MAT. | KW/H | 0.02825 | 0.16 | 0.00452 |  |  | 0.00452 | 0
2711 | CARRINHO DE MAO DE ACO CAPACIDADE 50 A 60 L, PNEU | MAT. | UN | 0.0066502 | 79.44 | 0.52829 |  |  | 0.52829 | 0
36142 | COM CAMARA TIPO PLUG PROTETOR AUDITIVO DE INSERCAO COM CORDAO, ATENUACAO SUPERIOR A 15 D | MAT. | UN | 0.011445 | 1.26 | 0.01442 |  |  | 0.01442 | 0
36144 | RESPIRADOR DESCARTAVEL SEM VALVULA DE EXALACAO, PFF | MAT. | UN | 0.011445 | 0.94 | 0.010758 |  |  | 0.010758 | 0
36148 | CINTURAO DE SEGURANCA TIPO PARAQUEDISTA, FIVELA EM ACO, AJUSTE NO SUSPENSARIO, | MAT. | UN | 0.011445 | 40.63 | 0.465 |  |  | 0.465 | 0
36152 | OCULOS DE SEGURANCA CONTRA IMPACTOS COM LENTE INCOLOR, ARMACAO NYLON, COM | MAT. | UN | 0.011445 | 3.29 | 0.037654 |  |  | 0.037654 | 0
37370 | ALIMENTACAO - HORISTA (ENCARGOS COMPLEMENTARES) (COLETADO CAIXA | MAT. | H | 0.80306 | 2.55 | 2.0478 | 1.7846 | 0.80306 | 2.0478 | 0
37371 | TRANSPORTE - HORISTA (ENCARGOS COMPLEMENTARES) | MAT. | H | 0.80306 | 0.82 | 0.65851 | 1.7846 | 0.80306 | 0.65851 | 0
37372 | (COLETADO CAIXA (ENCARGOS EXAMES - HORISTA COMPLEMENTARES) (COLETADO | MAT. | H | 0.80306 | 0.34 | 0.27304 | 1.7846 | 0.80306 | 0.27304 | 0
37373 | CAIXA - HORISTA (ENCARGOS SEGURO COMPLEMENTARES) (COLETADO | MAT. | H | 0.80306 | 0.07 | 0.056214 | 1.7846 | 0.80306 | 0.056214 | 0
37456 | CAIXA CRISTAL PARA NIVEL, MANGUEIRA LISA, PVC TRANSPARENTE, 5/16" | MAT. | M | 0.0066502 | 0.87 | 0.0057857 |  |  | 0.0057857 | 0
38403 | X1 MM ESTREITA *25 X 23* CM ENXADA COM CABO | MAT. | UN | 0.0066502 | 19.67 | 0.13081 |  |  | 0.13081 | 0
40275 | LOCACAO DE VIGA SANDUICHE METALICA VAZADA PARA TRAVAMENTO DE PILARES, ALTURA DE *8* CM, LARGURA DE | MAT. | MÊS | 0.356 | 7.56 | 2.6914 |  |  | 2.6914 | 0
40287 | LOCACAO DE BARRA DE ANCORAGEM DE 0,80 A 1,20 M DE EXTENSAO, COM ROSCA DE 5/8", | MAT. | MÊS | 0.474 | 1.89 | 0.89586 |  |  | 0.89586 | 0
40304 | PREGO DE ACO POLIDO COM CABECA DUPLA 17 X 27 (2 1/2 X | MAT. | KG | 0.033 | 7.59 | 0.25047 |  |  | 0.25047 | 0
40339 | LOCACAO DE CRUZETA PARA ESCORA METALIC | MAT. | MÊS | 1.186 | 1.89 | 2.2415 |  |  | 2.2415 | 0
4491 | PECA DE MADEIRA NATIVA / REGIONAL 7,5 X 7,5CM (3X3) NAO APARELHADA (P/FORMA | MAT. | M | 0.23473 | 3.7 | 0.8685 |  |  | 0.8685 | 0
4517 | PECA DE MADEIRA NATIVA/REGIONAL 2,5 X 7,0 CM | MAT. | M | 1.2761 | 0.7 | 0.89328 |  |  | 0.89328 | 0
5068 | (SARRAFO-P/FORMA) COM PREGO DE ACO POLIDO CABECA 17 X 21 (2 X 11) | MAT. | KG | 0.025575 | 6.15 | 0.15729 |  |  | 0.15729 | 0
6117 | AUXILIAR DE CARPINTEIRO | M.O. | H | 0.1246 | 4.59 | 0.57191 | 0.27689 | 0.1246 | 0 | 0.57191
PREÇO (mão-de-obra): | [5 empty] | 4.7717 |  |  | 24.0536 | 4.7717
PREÇO (material): | [5 empty] | 24.0536
PREÇO TOTAL (unit.): | [5 empty] | 28.8254
LS(%): 113,54 | [5 empty] | 5.4178
BDI(%): 22,23 | [5 empty] | 7.6123
ADM(%): 0,00 | [5 empty] | 0
TOTAL TAXA | [5 empty] | 13.0301
PREÇO TOTAL UNIT. (c/ taxa): | [5 empty] | 41.8555
QUANTIDADE: | [5 empty] | 0
PREÇO TOTAL (c/ taxa): | [5 empty] | 0
92688U | TUBO DE AÇO GALVANIZADO COM COSTURA, CLASSE MÉDIA, CONEXÃO ROSQUEADA, DN 20 (3/4"), INSTALADO EM RAMAIS E SUB- RAMAIS DE GÁS - | SER.C G | M
10 | BALDE PLASTICO CAPACIDADE *10* L | MAT. | UN | 0.0022135 | 5 | 0.011068 |  |  | 0.011068 | 0
12 | ESCOVA DE ACO, COM CABO, *4 X 15* FILEIRAS DE CERDA | MAT. | UN | 0.0022135 | 4.9 | 0.010846 |  |  | 0.010846 | 0
12892 | LUVA RASPA DE COURO, CANO CURTO (PUNHO *7* CM) | MAT. | PAR | 0.0038094 | 7.61 | 0.02899 |  |  | 0.02899 | 0
12893 | BOTA DE SEGURANCA COM BIQUEIRA DE ACO E COLARINHO | MAT. | PAR | 0.0038094 | 40.63 | 0.15478 |  |  | 0.15478 | 0
12894 | ACOLCHOAD EM PVC COM CAPA PARA CHUVA FORRO DE POLIESTER, COM | MAT. | UN | 0.0038094 | 11 | 0.041904 |  |  | 0.041904 | 0
12895 | CAPUZ (AMARELA OU AZUL ABA CAPACETE DE SEGURANCA FRONTAL COM SUSPENSAO DE POLIETILENO, SEM JUGULAR | MAT. | UN | 0.0038094 | 8.46 | 0.032228 |  |  | 0.032228 | 0
246 | AUXILIAR DE ENCANADOR OU BOMBEIRO HIDRAULIC | M.O. | H | 0.13559 | 4.59 | 0.62235 | 0.30131 | 0.13559 | 0 | 0.62235
2696 | ENCANADOR OU BOMBEIRO HIDRAULICO | M.O. | H | 0.13559 | 6.12 | 0.8298 | 0.30131 | 0.13559 | 0 | 0.8298
2711 | CARRINHO DE MAO DE ACO CAPACIDADE 50 A 60 L, PNEU | MAT. | UN | 0.0022135 | 79.44 | 0.17584 |  |  | 0.17584 | 0
36142 | COM CAMARA TIPO PLUG PROTETOR AUDITIVO DE INSERCAO COM CORDAO, ATENUACAO SUPERIOR A 15 D | MAT. | UN | 0.0038094 | 1.26 | 0.0047999 |  |  | 0.0047999 | 0
36144 | RESPIRADOR DESCARTAVEL SEM VALVULA DE EXALACAO, PFF | MAT. | UN | 0.0038094 | 0.94 | 0.0035809 |  |  | 0.0035809 | 0
36148 | CINTURAO DE SEGURANCA TIPO PARAQUEDISTA, FIVELA EM ACO, AJUSTE NO SUSPENSARIO, | MAT. | UN | 0.0038094 | 40.63 | 0.15478 |  |  | 0.15478 | 0
36152 | OCULOS DE SEGURANCA CONTRA IMPACTOS COM LENTE INCOLOR, ARMACAO NYLON, COM | MAT. | UN | 0.0038094 | 3.29 | 0.012533 |  |  | 0.012533 | 0
37370 | ALIMENTACAO - HORISTA (ENCARGOS COMPLEMENTARES) (COLETADO CAIXA | MAT. | H | 0.2673 | 2.55 | 0.68161 | 0.594 | 0.2673 | 0.68161 | 0
37371 | TRANSPORTE - HORISTA (ENCARGOS COMPLEMENTARES) | MAT. | H | 0.2673 | 0.82 | 0.21919 | 0.594 | 0.2673 | 0.21919 | 0
37372 | (COLETADO CAIXA (ENCARGOS EXAMES - HORISTA COMPLEMENTARES) (COLETADO | MAT. | H | 0.2673 | 0.34 | 0.090882 | 0.594 | 0.2673 | 0.090882 | 0
37373 | CAIXA - HORISTA (ENCARGOS SEGURO COMPLEMENTARES) (COLETADO | MAT. | H | 0.2673 | 0.07 | 0.018711 | 0.594 | 0.2673 | 0.018711 | 0
37456 | CAIXA CRISTAL PARA NIVEL, MANGUEIRA LISA, PVC TRANSPARENTE, 5/16" | MAT. | M | 0.0022135 | 0.87 | 0.0019258 |  |  | 0.0019258 | 0
38403 | X1 MM ESTREITA *25 X 23* CM ENXADA COM CABO | MAT. | UN | 0.0022135 | 19.67 | 0.04354 |  |  | 0.04354 | 0
7700 | TUBO ACO GALVANIZADO COM COSTURA, CLASSE MEDIA, DN 3/4", E = *2,65* MM, PESO | MAT. | M | 1.039 | 7.73 | 8.0315 |  |  | 8.0315 | 0
PREÇO (mão-de-obra): | [5 empty] | 1.4521 |  |  | 9.7187 | 1.4521
PREÇO (material): | [5 empty] | 9.7187
PREÇO TOTAL (unit.): | [5 empty] | 11.1708
LS(%): 113,54 | [5 empty] | 1.6488
BDI(%): 22,23 | [5 empty] | 2.8498
ADM(%): 0,00 | [5 empty] | 0
TOTAL TAXA | [5 empty] | 4.4986
PREÇO TOTAL UNIT. (c/ taxa): | [5 empty] | 15.6694
QUANTIDADE: | [5 empty] | 0
PREÇO TOTAL (c/ taxa): | [5 empty] | 0
92760U | ARMAÇÃO DE PILAR OU VIGA DE UMA ESTRUTURA CONVENCIONAL DE CONCRETO ARMADO EM UM EDIFÍCIO DE MÚLTIPLOS PAVIMENTOS UTILIZANDO AÇO CA-50 DE | SER.C G | KG
10 | BALDE PLASTICO CAPACIDADE *10* L | MAT. | UN | 0.0011191 | 5 | 0.0055953 |  |  | 0.0055953 | 0
12 | ESCOVA DE ACO, COM CABO, *4 X 15* FILEIRAS DE CERDA | MAT. | UN | 0.0011191 | 4.9 | 0.0054834 |  |  | 0.0054834 | 0
12892 | LUVA RASPA DE COURO, CANO CURTO (PUNHO *7* CM) | MAT. | PAR | 0.0019259 | 7.61 | 0.014656 |  |  | 0.014656 | 0
12893 | BOTA DE SEGURANCA COM BIQUEIRA DE ACO E COLARINHO | MAT. | PAR | 0.0019259 | 40.63 | 0.078249 |  |  | 0.078249 | 0
12894 | ACOLCHOAD EM PVC COM CAPA PARA CHUVA FORRO DE POLIESTER, COM | MAT. | UN | 0.0019259 | 11 | 0.021185 |  |  | 0.021185 | 0
12895 | CAPUZ (AMARELA OU AZUL ABA CAPACETE DE SEGURANCA FRONTAL COM SUSPENSAO DE POLIETILENO, SEM JUGULAR | MAT. | UN | 0.0019259 | 8.46 | 0.016293 |  |  | 0.016293 | 0
2711 | CARRINHO DE MAO DE ACO CAPACIDADE 50 A 60 L, PNEU COM CAMARA | MAT. | UN | 0.0011191 | 79.44 | 0.088899 |  |  | 0.088899 | 0
32 | ACO CA-50, 6,3 MM, VERGALHAO | MAT. | KG | 1.07 | 3.17 | 3.3919 |  |  | 3.3919 | 0
337 | ARAME RECOZIDO 18 BWG, 1,25 MM (0,01 KG/M) | MAT. | KG | 0.025 | 5.82 | 0.1455 |  |  | 0.1455 | 0
36142 | PROTETOR AUDITIVO TIPO PLUG DE INSERCAO COM CORDAO, ATENUACAO SUPERIOR A 15 D | MAT. | UN | 0.0019259 | 1.26 | 0.0024266 |  |  | 0.0024266 | 0
36144 | RESPIRADOR DESCARTAVEL SEM VALVULA DE EXALACAO, PFF | MAT. | UN | 0.0019259 | 0.94 | 0.0018103 |  |  | 0.0018103 | 0
36148 | CINTURAO DE SEGURANCA TIPO PARAQUEDISTA, FIVELA EM ACO, AJUSTE NO SUSPENSARIO, | MAT. | UN | 0.0019259 | 40.63 | 0.078249 |  |  | 0.078249 | 0
36152 | OCULOS DE SEGURANCA CONTRA IMPACTOS COM LENTE INCOLOR, ARMACAO NYLON, COM | MAT. | UN | 0.0019259 | 3.29 | 0.0063362 |  |  | 0.0063362 | 0
37370 | ALIMENTACAO - HORISTA (ENCARGOS COMPLEMENTARES) (COLETADO CAIXA | MAT. | H | 0.13514 | 2.55 | 0.34459 | 0.3003 | 0.13514 | 0.34459 | 0
37371 | TRANSPORTE - HORISTA (ENCARGOS COMPLEMENTARES) | MAT. | H | 0.13514 | 0.82 | 0.11081 | 0.3003 | 0.13514 | 0.11081 | 0
37372 | (COLETADO CAIXA (ENCARGOS EXAMES - HORISTA COMPLEMENTARES) (COLETADO | MAT. | H | 0.13514 | 0.34 | 0.045946 | 0.3003 | 0.13514 | 0.045946 | 0
37373 | CAIXA - HORISTA (ENCARGOS SEGURO COMPLEMENTARES) (COLETADO | MAT. | H | 0.13514 | 0.07 | 0.0094594 | 0.3003 | 0.13514 | 0.0094594 | 0
37456 | CAIXA CRISTAL PARA NIVEL, MANGUEIRA LISA, PVC TRANSPARENTE, 5/16" X1 MM | MAT. | M | 0.0011191 | 0.87 | 0.00097359 |  |  | 0.00097359 | 0
378 | ARMADOR | M.O. | H | 0.11872 | 6.12 | 0.72659 | 0.26383 | 0.11872 | 0 | 0.72659
38403 | ENXADA ESTREITA *25 X 23* CM COM CABO | MAT. | UN | 0.0011191 | 19.67 | 0.022012 |  |  | 0.022012 | 0
39017 | ESPACADOR / DISTANCIADOR CIRCULAR COM ENTRADA LATERAL, EM PLASTICO, PARA VERGALHAO *4,2 A 12,5* MM, | MAT. | UN | 0.97 | 0.09 | 0.0873 |  |  | 0.0873 | 0
6114 | AJUDANTE DE ARMADOR | M.O. | H | 0.017668 | 4.59 | 0.081095 | 0.039262 | 0.017668 | 0 | 0.081095
PREÇO (mão-de-obra): | [5 empty] | 0.80769 |  |  | 4.4777 | 0.80769
PREÇO (material): | [5 empty] | 4.4777
PREÇO TOTAL (unit.): | [5 empty] | 5.2854
LS(%): 113,54 | [5 empty] | 0.91705
BDI(%): 22,23 | [5 empty] | 1.3788
ADM(%): 0,00 | [5 empty] | 0
TOTAL TAXA | [5 empty] | 2.2958
PREÇO TOTAL UNIT. (c/ taxa): | [5 empty] | 7.5812
QUANTIDADE: | [5 empty] | 0
PREÇO TOTAL (c/ taxa): | [5 empty] | 0
92761U | ARMAÇÃO DE PILAR OU VIGA DE UMA ESTRUTURA CONVENCIONAL DE CONCRETO ARMADO EM UM EDIFÍCIO DE MÚLTIPLOS PAVIMENTOS UTILIZANDO AÇO CA-50 DE | SER.C G | KG
10 | BALDE PLASTICO CAPACIDADE *10* L | MAT. | UN | 0.00089883 | 5 | 0.0044942 |  |  | 0.0044942 | 0
12 | ESCOVA DE ACO, COM CABO, *4 X 15* FILEIRAS DE CERDA | MAT. | UN | 0.00089883 | 4.9 | 0.0044043 |  |  | 0.0044043 | 0
12892 | LUVA RASPA DE COURO, CANO CURTO (PUNHO *7* CM) | MAT. | PAR | 0.0015469 | 7.61 | 0.011772 |  |  | 0.011772 | 0
12893 | BOTA DE SEGURANCA COM BIQUEIRA DE ACO E COLARINHO | MAT. | PAR | 0.0015469 | 40.63 | 0.062849 |  |  | 0.062849 | 0
12894 | ACOLCHOAD EM PVC COM CAPA PARA CHUVA FORRO DE POLIESTER, COM | MAT. | UN | 0.0015469 | 11 | 0.017016 |  |  | 0.017016 | 0
12895 | CAPUZ (AMARELA OU AZUL ABA CAPACETE DE SEGURANCA FRONTAL COM SUSPENSAO DE POLIETILENO, SEM JUGULAR | MAT. | UN | 0.0015469 | 8.46 | 0.013086 |  |  | 0.013086 | 0
2711 | CARRINHO DE MAO DE ACO CAPACIDADE 50 A 60 L, PNEU | MAT. | UN | 0.00089883 | 79.44 | 0.071403 |  |  | 0.071403 | 0
33 | COM CAMARA MM, VERGALHAO ACO CA-50, 8,0 | MAT. | KG | 1.11 | 3.57 | 3.9627 |  |  | 3.9627 | 0
337 | ARAME RECOZIDO 18 BWG, 1,25 MM (0,01 KG/M) | MAT. | KG | 0.025 | 5.82 | 0.1455 |  |  | 0.1455 | 0
36142 | PROTETOR AUDITIVO TIPO PLUG DE INSERCAO COM CORDAO, ATENUACAO SUPERIOR A 15 D | MAT. | UN | 0.0015469 | 1.26 | 0.001949 |  |  | 0.001949 | 0
36144 | RESPIRADOR DESCARTAVEL SEM VALVULA DE EXALACAO, PFF | MAT. | UN | 0.0015469 | 0.94 | 0.0014541 |  |  | 0.0014541 | 0
36148 | CINTURAO DE SEGURANCA TIPO PARAQUEDISTA, FIVELA EM ACO, AJUSTE NO SUSPENSARIO, | MAT. | UN | 0.0015469 | 40.63 | 0.062849 |  |  | 0.062849 | 0
36152 | OCULOS DE SEGURANCA CONTRA IMPACTOS COM LENTE INCOLOR, ARMACAO NYLON, COM | MAT. | UN | 0.0015469 | 3.29 | 0.0050892 |  |  | 0.0050892 | 0
37370 | ALIMENTACAO - HORISTA (ENCARGOS COMPLEMENTARES) (COLETADO CAIXA | MAT. | H | 0.10854 | 2.55 | 0.27678 | 0.2412 | 0.10854 | 0.27678 | 0
37371 | TRANSPORTE - HORISTA (ENCARGOS COMPLEMENTARES) | MAT. | H | 0.10854 | 0.82 | 0.089003 | 0.2412 | 0.10854 | 0.089003 | 0
37372 | (COLETADO CAIXA (ENCARGOS EXAMES - HORISTA COMPLEMENTARES) (COLETADO | MAT. | H | 0.10854 | 0.34 | 0.036904 | 0.2412 | 0.10854 | 0.036904 | 0
37373 | CAIXA - HORISTA (ENCARGOS SEGURO COMPLEMENTARES) (COLETADO | MAT. | H | 0.10854 | 0.07 | 0.0075978 | 0.2412 | 0.10854 | 0.0075978 | 0
37456 | CAIXA CRISTAL PARA NIVEL, MANGUEIRA LISA, PVC TRANSPARENTE, 5/16" X1 MM | MAT. | M | 0.00089883 | 0.87 | 0.00078198 |  |  | 0.00078198 | 0
378 | ARMADOR | M.O. | H | 0.095424 | 6.12 | 0.584 | 0.21205 | 0.095424 | 0 | 0.584
38403 | ENXADA ESTREITA *25 X 23* CM COM CABO | MAT. | UN | 0.00089883 | 19.67 | 0.01768 |  |  | 0.01768 | 0
39017 | ESPACADOR / DISTANCIADOR CIRCULAR COM ENTRADA LATERAL, EM PLASTICO, PARA VERGALHAO *4,2 A 12,5* MM, | MAT. | UN | 0.743 | 0.09 | 0.06687 |  |  | 0.06687 | 0
6114 | AJUDANTE DE ARMADOR | M.O. | H | 0.014125 | 4.59 | 0.064834 | 0.031389 | 0.014125 | 0 | 0.064834
PREÇO (mão-de-obra): | [5 empty] | 0.64883 |  |  | 4.8602 | 0.64883
PREÇO (material): | [5 empty] | 4.8602
PREÇO TOTAL (unit.): | [5 empty] | 5.509
LS(%): 113,54 | [5 empty] | 0.73668
BDI(%): 22,23 | [5 empty] | 1.3884
ADM(%): 0,00 | [5 empty] | 0
TOTAL TAXA | [5 empty] | 2.1251
PREÇO TOTAL UNIT. (c/ taxa): | [5 empty] | 7.6341
QUANTIDADE: | [5 empty] | 0
PREÇO TOTAL (c/ taxa): | [5 empty] | 0
92762U | ARMAÇÃO DE PILAR OU VIGA DE UMA ESTRUTURA CONVENCIONAL DE CONCRETO ARMADO EM UM EDIFÍCIO DE MÚLTIPLOS PAVIMENTOS UTILIZANDO AÇO CA-50 DE | SER.C G | KG
10 | BALDE PLASTICO CAPACIDADE *10* L | MAT. | UN | 0.00068568 | 5 | 0.0034284 |  |  | 0.0034284 | 0
12 | ESCOVA DE ACO, COM CABO, *4 X 15* FILEIRAS DE CERDA | MAT. | UN | 0.00068568 | 4.9 | 0.0033598 |  |  | 0.0033598 | 0
12892 | LUVA RASPA DE COURO, CANO CURTO (PUNHO *7* CM) | MAT. | PAR | 0.00118 | 7.61 | 0.00898 |  |  | 0.00898 | 0
12893 | BOTA DE SEGURANCA COM BIQUEIRA DE ACO E COLARINHO | MAT. | PAR | 0.00118 | 40.63 | 0.047945 |  |  | 0.047945 | 0
12894 | ACOLCHOAD EM PVC COM CAPA PARA CHUVA FORRO DE POLIESTER, COM | MAT. | UN | 0.00118 | 11 | 0.01298 |  |  | 0.01298 | 0
12895 | CAPUZ (AMARELA OU AZUL ABA CAPACETE DE SEGURANCA FRONTAL COM SUSPENSAO DE POLIETILENO, SEM JUGULAR | MAT. | UN | 0.00118 | 8.46 | 0.009983 |  |  | 0.009983 | 0
2711 | CARRINHO DE MAO DE ACO CAPACIDADE 50 A 60 L, PNEU | MAT. | UN | 0.00068568 | 79.44 | 0.05447 |  |  | 0.05447 | 0
337 | COM CAMARA 18 BWG, 1,25 ARAME RECOZIDO MM (0,01 KG/M) | MAT. | KG | 0.025 | 5.82 | 0.1455 |  |  | 0.1455 | 0
34 | ACO CA-50, 10,0 MM, VERGALHAO | MAT. | KG | 1.11 | 3.03 | 3.3633 |  |  | 3.3633 | 0
36142 | PROTETOR AUDITIVO TIPO PLUG DE INSERCAO COM CORDAO, ATENUACAO SUPERIOR A 15 D | MAT. | UN | 0.00118 | 1.26 | 0.0014868 |  |  | 0.0014868 | 0
36144 | RESPIRADOR DESCARTAVEL SEM VALVULA DE EXALACAO, PFF | MAT. | UN | 0.00118 | 0.94 | 0.0011092 |  |  | 0.0011092 | 0
36148 | CINTURAO DE SEGURANCA TIPO PARAQUEDISTA, FIVELA EM ACO, AJUSTE NO SUSPENSARIO, | MAT. | UN | 0.00118 | 40.63 | 0.047945 |  |  | 0.047945 | 0
36152 | OCULOS DE SEGURANCA CONTRA IMPACTOS COM LENTE INCOLOR, ARMACAO NYLON, COM | MAT. | UN | 0.00118 | 3.29 | 0.0038823 |  |  | 0.0038823 | 0
37370 | ALIMENTACAO - HORISTA (ENCARGOS COMPLEMENTARES) (COLETADO CAIXA | MAT. | H | 0.0828 | 2.55 | 0.21114 | 0.184 | 0.0828 | 0.21114 | 0
37371 | TRANSPORTE - HORISTA (ENCARGOS COMPLEMENTARES) | MAT. | H | 0.0828 | 0.82 | 0.067896 | 0.184 | 0.0828 | 0.067896 | 0
37372 | (COLETADO CAIXA (ENCARGOS EXAMES - HORISTA COMPLEMENTARES) (COLETADO | MAT. | H | 0.0828 | 0.34 | 0.028152 | 0.184 | 0.0828 | 0.028152 | 0
37373 | CAIXA - HORISTA (ENCARGOS SEGURO COMPLEMENTARES) (COLETADO | MAT. | H | 0.0828 | 0.07 | 0.005796 | 0.184 | 0.0828 | 0.005796 | 0
37456 | CAIXA CRISTAL PARA NIVEL, MANGUEIRA LISA, PVC TRANSPARENTE, 5/16" X1 MM | MAT. | M | 0.00068568 | 0.87 | 0.00059654 |  |  | 0.00059654 | 0
378 | ARMADOR | M.O. | H | 0.072806 | 6.12 | 0.44557 | 0.16179 | 0.072806 | 0 | 0.44557
38403 | ENXADA ESTREITA *25 X 23* CM COM CABO | MAT. | UN | 0.00068568 | 19.67 | 0.013487 |  |  | 0.013487 | 0
39017 | ESPACADOR / DISTANCIADOR CIRCULAR COM ENTRADA LATERAL, EM PLASTICO, PARA VERGALHAO *4,2 A 12,5* MM, | MAT. | UN | 0.543 | 0.09 | 0.04887 |  |  | 0.04887 | 0
6114 | AJUDANTE DE ARMADOR | M.O. | H | 0.010764 | 4.59 | 0.049408 | 0.02392 | 0.010764 | 0 | 0.049408
PREÇO (mão-de-obra): | [5 empty] | 0.49498 |  |  | 4.0803 | 0.49498
PREÇO (material): | [5 empty] | 4.0803
PREÇO TOTAL (unit.): | [5 empty] | 4.5753
LS(%): 113,54 | [5 empty] | 0.562
BDI(%): 22,23 | [5 empty] | 1.142
ADM(%): 0,00 | [5 empty] | 0
TOTAL TAXA | [5 empty] | 1.704
PREÇO TOTAL UNIT. (c/ taxa): | [5 empty] | 6.2793
QUANTIDADE: | [5 empty] | 0
PREÇO TOTAL (c/ taxa): | [5 empty] | 0
92873U | LANÇAMENTO COM USO DE BALDES, ADENSAMENTO E ACABAMENTO DE CONCRETO | SER.C G | M3
10 | BALDE PLASTICO CAPACIDADE *10* L | MAT. | UN | 0.034396 | 5 | 0.17198 |  |  | 0.17198 | 0
12 | ESCOVA DE ACO, COM CABO, *4 X 15* FILEIRAS DE CERDA | MAT. | UN | 0.034396 | 4.9 | 0.16854 |  |  | 0.16854 | 0
1213 | CARPINTEIRO DE FORMAS | M.O. | H | 0.83843 | 6.12 | 5.1312 | 1.8632 | 0.83843 | 0 | 5.1312
12892 | LUVA RASPA DE COURO, CANO CURTO (PUNHO *7* CM) | MAT. | PAR | 0.059194 | 7.61 | 0.45047 |  |  | 0.45047 | 0
12893 | BOTA DE SEGURANCA COM BIQUEIRA DE ACO E COLARINHO | MAT. | PAR | 0.059194 | 40.63 | 2.405 |  |  | 2.405 | 0
12894 | ACOLCHOAD EM PVC COM CAPA PARA CHUVA FORRO DE POLIESTER, COM | MAT. | UN | 0.059194 | 11 | 0.65113 |  |  | 0.65113 | 0
12895 | CAPUZ (AMARELA OU AZUL ABA CAPACETE DE SEGURANCA FRONTAL COM SUSPENSAO DE POLIETILENO, SEM JUGULAR | MAT. | UN | 0.059194 | 8.46 | 0.50078 |  |  | 0.50078 | 0
13896 | VIBRADOR DE IMERSAO, DIAMETRO DA PONTEIRA DE *45* MM, COM MOTOR ELETRICO | MAT. | UN | 0.0015015 | 1493.17 | 2.242 |  |  | 2.242 | 0
2705 | ENERGIA ELETRICA ATE 2000 KWH INDUSTRIAL, SEM DEMAND | MAT. | KW/H | 0.84 | 0.16 | 0.1344 |  |  | 0.1344 | 0
2711 | CARRINHO DE MAO DE ACO CAPACIDADE 50 A 60 L, PNEU | MAT. | UN | 0.034396 | 79.44 | 2.7324 |  |  | 2.7324 | 0
36142 | COM CAMARA TIPO PLUG PROTETOR AUDITIVO DE INSERCAO COM CORDAO, ATENUACAO SUPERIOR A 15 D | MAT. | UN | 0.059194 | 1.26 | 0.074584 |  |  | 0.074584 | 0
36144 | RESPIRADOR DESCARTAVEL SEM VALVULA DE EXALACAO, PFF | MAT. | UN | 0.059194 | 0.94 | 0.055642 |  |  | 0.055642 | 0
36148 | CINTURAO DE SEGURANCA TIPO PARAQUEDISTA, FIVELA EM ACO, AJUSTE NO SUSPENSARIO, | MAT. | UN | 0.059194 | 40.63 | 2.405 |  |  | 2.405 | 0
36152 | OCULOS DE SEGURANCA CONTRA IMPACTOS COM LENTE INCOLOR, ARMACAO NYLON, COM | MAT. | UN | 0.059194 | 3.29 | 0.19475 |  |  | 0.19475 | 0
37370 | ALIMENTACAO - HORISTA (ENCARGOS COMPLEMENTARES) (COLETADO CAIXA | MAT. | H | 4.1535 | 2.55 | 10.5914 | 9.23 | 4.1535 | 10.5914 | 0
37371 | TRANSPORTE - HORISTA (ENCARGOS COMPLEMENTARES) | MAT. | H | 4.1535 | 0.82 | 3.4059 | 9.23 | 4.1535 | 3.4059 | 0
37372 | (COLETADO CAIXA (ENCARGOS EXAMES - HORISTA COMPLEMENTARES) (COLETADO CAIXA | MAT. | H | 4.1535 | 0.34 | 1.4122 | 9.23 | 4.1535 | 1.4122 | 0
37373 | SEGURO - HORISTA (ENCARGOS COMPLEMENTARES) (COLETADO | MAT. | H | 4.1535 | 0.07 | 0.29074 | 9.23 | 4.1535 | 0.29074 | 0
37456 | CAIXA CRISTAL PARA NIVEL, MANGUEIRA LISA, PVC TRANSPARENTE, 5/16" | MAT. | M | 0.034396 | 0.87 | 0.029924 |  |  | 0.029924 | 0
38403 | X1 MM ESTREITA *25 X 23* CM ENXADA COM CABO | MAT. | UN | 0.034396 | 19.67 | 0.67656 |  |  | 0.67656 | 0
4750 | PEDREIRO | M.O. | H | 0.8449 | 6.12 | 5.1708 | 1.8776 | 0.8449 | 0 | 5.1708
6111 | SERVENTE | M.O. | H | 2.5347 | 4.52 | 11.4569 | 5.6327 | 2.5347 | 0 | 11.4569
PREÇO (mão-de-obra): | [5 empty] | 21.7589 |  |  | 28.5935 | 21.7589
PREÇO (material): | [5 empty] | 28.5935
PREÇO TOTAL (unit.): | [5 empty] | 50.3524
LS(%): 113,54 | [5 empty] | 24.705
BDI(%): 22,23 | [5 empty] | 16.6853
ADM(%): 0,00 | [5 empty] | 0
TOTAL TAXA | [5 empty] | 41.3903
PREÇO TOTAL UNIT. (c/ taxa): | [5 empty] | 91.7427
QUANTIDADE: | [5 empty] | 0
PREÇO TOTAL (c/ taxa): | [5 empty] | 0
92916U | ARMAÇÃO DE ESTRUTURAS DE CONCRETO ARMADO, EXCETO VIGAS, PILARES, LAJES E FUNDAÇÕES (DE EDIFÍCIOS DE MÚLTIPLOS PAVIMENTOS, EDIFICAÇÃO TÉRREA OU SOBRADO), UTILIZANDO AÇO CA-50 DE 6.3 MM - | SER.C G | KG
10 | BALDE PLASTICO CAPACIDADE *10* L | MAT. | UN | 0.0012853 | 5 | 0.0064264 |  |  | 0.0064264 | 0
12 | ESCOVA DE ACO, COM CABO, *4 X 15* FILEIRAS DE CERDA | MAT. | UN | 0.0012853 | 4.9 | 0.0062978 |  |  | 0.0062978 | 0
12892 | LUVA RASPA DE COURO, CANO CURTO (PUNHO *7* CM) | MAT. | PAR | 0.0022119 | 7.61 | 0.016833 |  |  | 0.016833 | 0
12893 | BOTA DE SEGURANCA COM BIQUEIRA DE ACO E COLARINHO | MAT. | PAR | 0.0022119 | 40.63 | 0.08987 |  |  | 0.08987 | 0
12894 | ACOLCHOAD EM PVC COM CAPA PARA CHUVA FORRO DE POLIESTER, COM | MAT. | UN | 0.0022119 | 11 | 0.024331 |  |  | 0.024331 | 0
12895 | CAPUZ (AMARELA OU AZUL ABA CAPACETE DE SEGURANCA FRONTAL COM SUSPENSAO DE POLIETILENO, SEM JUGULAR | MAT. | UN | 0.0022119 | 8.46 | 0.018713 |  |  | 0.018713 | 0
2711 | CARRINHO DE MAO DE ACO CAPACIDADE 50 A 60 L, PNEU | MAT. | UN | 0.0012853 | 79.44 | 0.1021 |  |  | 0.1021 | 0
32 | COM CAMARA MM, VERGALHAO ACO CA-50, 6,3 | MAT. | KG | 1.07 | 3.17 | 3.3919 |  |  | 3.3919 | 0
337 | ARAME RECOZIDO 18 BWG, 1,25 MM (0,01 KG/M) | MAT. | KG | 0.025 | 5.82 | 0.1455 |  |  | 0.1455 | 0
36142 | PROTETOR AUDITIVO TIPO PLUG DE INSERCAO COM CORDAO, ATENUACAO SUPERIOR A 15 D | MAT. | UN | 0.0022119 | 1.26 | 0.002787 |  |  | 0.002787 | 0
36144 | RESPIRADOR DESCARTAVEL SEM VALVULA DE EXALACAO, PFF | MAT. | UN | 0.0022119 | 0.94 | 0.0020792 |  |  | 0.0020792 | 0
36148 | CINTURAO DE SEGURANCA TIPO PARAQUEDISTA, FIVELA EM ACO, AJUSTE NO SUSPENSARIO, | MAT. | UN | 0.0022119 | 40.63 | 0.08987 |  |  | 0.08987 | 0
36152 | OCULOS DE SEGURANCA CONTRA IMPACTOS COM LENTE INCOLOR, ARMACAO NYLON, COM | MAT. | UN | 0.0022119 | 3.29 | 0.0072772 |  |  | 0.0072772 | 0
37370 | ALIMENTACAO - HORISTA (ENCARGOS COMPLEMENTARES) (COLETADO CAIXA | MAT. | H | 0.15521 | 2.55 | 0.39577 | 0.3449 | 0.15521 | 0.39577 | 0
37371 | TRANSPORTE - HORISTA (ENCARGOS COMPLEMENTARES) | MAT. | H | 0.15521 | 0.82 | 0.12727 | 0.3449 | 0.15521 | 0.12727 | 0
37372 | (COLETADO CAIXA (ENCARGOS EXAMES - HORISTA COMPLEMENTARES) (COLETADO | MAT. | H | 0.15521 | 0.34 | 0.05277 | 0.3449 | 0.15521 | 0.05277 | 0
37373 | CAIXA - HORISTA (ENCARGOS SEGURO COMPLEMENTARES) (COLETADO | MAT. | H | 0.15521 | 0.07 | 0.010864 | 0.3449 | 0.15521 | 0.010864 | 0
37456 | CAIXA CRISTAL PARA NIVEL, MANGUEIRA LISA, PVC TRANSPARENTE, 5/16" X1 MM | MAT. | M | 0.0012853 | 0.87 | 0.0011182 |  |  | 0.0011182 | 0
378 | ARMADOR | M.O. | H | 0.13612 | 6.12 | 0.83305 | 0.30249 | 0.13612 | 0 | 0.83305
38403 | ENXADA ESTREITA *25 X 23* CM COM CABO | MAT. | UN | 0.0012853 | 19.67 | 0.025281 |  |  | 0.025281 | 0
39017 | ESPACADOR / DISTANCIADOR CIRCULAR COM ENTRADA LATERAL, EM PLASTICO, PARA VERGALHAO *4,2 A 12,5* MM, | MAT. | UN | 0.97 | 0.09 | 0.0873 |  |  | 0.0873 | 0
6114 | AJUDANTE DE ARMADOR | M.O. | H | 0.020529 | 4.59 | 0.094229 | 0.04562 | 0.020529 | 0 | 0.094229
PREÇO (mão-de-obra): | [5 empty] | 0.92728 |  |  | 4.6044 | 0.92728
PREÇO (material): | [5 empty] | 4.6044
PREÇO TOTAL (unit.): | [5 empty] | 5.5316
LS(%): 113,54 | [5 empty] | 1.0528
BDI(%): 22,23 | [5 empty] | 1.4637
ADM(%): 0,00 | [5 empty] | 0
TOTAL TAXA | [5 empty] | 2.5166
PREÇO TOTAL UNIT. (c/ taxa): | [5 empty] | 8.0482
QUANTIDADE: | [5 empty] | 0
PREÇO TOTAL (c/ taxa): | [5 empty] | 0
92919U | ARMAÇÃO DE ESTRUTURAS DE CONCRETO ARMADO, EXCETO VIGAS, PILARES, LAJES E FUNDAÇÕES (DE EDIFÍCIOS DE MÚLTIPLOS PAVIMENTOS, EDIFICAÇÃO TÉRREA OU SOBRADO), UTILIZANDO AÇO CA-50 DE 10.0 MM - | SER.C G | KG
10 | BALDE PLASTICO CAPACIDADE *10* L | MAT. | UN | 0.00077847 | 5 | 0.0038923 |  |  | 0.0038923 | 0
12 | ESCOVA DE ACO, COM CABO, *4 X 15* FILEIRAS DE CERDA | MAT. | UN | 0.00077847 | 4.9 | 0.0038145 |  |  | 0.0038145 | 0
12892 | LUVA RASPA DE COURO, CANO CURTO (PUNHO *7* CM) | MAT. | PAR | 0.0013397 | 7.61 | 0.010195 |  |  | 0.010195 | 0
12893 | BOTA DE SEGURANCA COM BIQUEIRA DE ACO E COLARINHO | MAT. | PAR | 0.0013397 | 40.63 | 0.054433 |  |  | 0.054433 | 0
12894 | ACOLCHOAD EM PVC COM CAPA PARA CHUVA FORRO DE POLIESTER, COM | MAT. | UN | 0.0013397 | 11 | 0.014737 |  |  | 0.014737 | 0
12895 | CAPUZ (AMARELA OU AZUL ABA CAPACETE DE SEGURANCA FRONTAL COM SUSPENSAO DE POLIETILENO, SEM JUGULAR | MAT. | UN | 0.0013397 | 8.46 | 0.011334 |  |  | 0.011334 | 0
2711 | CARRINHO DE MAO DE ACO CAPACIDADE 50 A 60 L, PNEU | MAT. | UN | 0.00077847 | 79.44 | 0.061841 |  |  | 0.061841 | 0
337 | COM CAMARA 18 BWG, 1,25 ARAME RECOZIDO MM (0,01 KG/M) | MAT. | KG | 0.025 | 5.82 | 0.1455 |  |  | 0.1455 | 0
34 | ACO CA-50, 10,0 MM, VERGALHAO | MAT. | KG | 1.11 | 3.03 | 3.3633 |  |  | 3.3633 | 0
36142 | PROTETOR AUDITIVO TIPO PLUG DE INSERCAO COM CORDAO, ATENUACAO SUPERIOR A 15 D | MAT. | UN | 0.0013397 | 1.26 | 0.001688 |  |  | 0.001688 | 0
36144 | RESPIRADOR DESCARTAVEL SEM VALVULA DE EXALACAO, PFF | MAT. | UN | 0.0013397 | 0.94 | 0.0012593 |  |  | 0.0012593 | 0
36148 | CINTURAO DE SEGURANCA TIPO PARAQUEDISTA, FIVELA EM ACO, AJUSTE NO SUSPENSARIO, | MAT. | UN | 0.0013397 | 40.63 | 0.054433 |  |  | 0.054433 | 0
36152 | OCULOS DE SEGURANCA CONTRA IMPACTOS COM LENTE INCOLOR, ARMACAO NYLON, COM | MAT. | UN | 0.0013397 | 3.29 | 0.0044077 |  |  | 0.0044077 | 0
37370 | ALIMENTACAO - HORISTA (ENCARGOS COMPLEMENTARES) (COLETADO CAIXA | MAT. | H | 0.094005 | 2.55 | 0.23971 | 0.2089 | 0.094005 | 0.23971 | 0
37371 | TRANSPORTE - HORISTA (ENCARGOS COMPLEMENTARES) | MAT. | H | 0.094005 | 0.82 | 0.077084 | 0.2089 | 0.094005 | 0.077084 | 0
37372 | (COLETADO CAIXA (ENCARGOS EXAMES - HORISTA COMPLEMENTARES) (COLETADO | MAT. | H | 0.094005 | 0.34 | 0.031962 | 0.2089 | 0.094005 | 0.031962 | 0
37373 | CAIXA - HORISTA (ENCARGOS SEGURO COMPLEMENTARES) (COLETADO | MAT. | H | 0.094005 | 0.07 | 0.0065803 | 0.2089 | 0.094005 | 0.0065803 | 0
37456 | CAIXA CRISTAL PARA NIVEL, MANGUEIRA LISA, PVC TRANSPARENTE, 5/16" X1 MM | MAT. | M | 0.00077847 | 0.87 | 0.00067727 |  |  | 0.00067727 | 0
378 | ARMADOR | M.O. | H | 0.082525 | 6.12 | 0.50506 | 0.18339 | 0.082525 | 0 | 0.50506
38403 | ENXADA ESTREITA *25 X 23* CM COM CABO | MAT. | UN | 0.00077847 | 19.67 | 0.015312 |  |  | 0.015312 | 0
39017 | ESPACADOR / DISTANCIADOR CIRCULAR COM ENTRADA LATERAL, EM PLASTICO, PARA VERGALHAO *4,2 A 12,5* MM, | MAT. | UN | 0.543 | 0.09 | 0.04887 |  |  | 0.04887 | 0
6114 | AJUDANTE DE ARMADOR | M.O. | H | 0.012354 | 4.59 | 0.056704 | 0.027453 | 0.012354 | 0 | 0.056704
PREÇO (mão-de-obra): | [5 empty] | 0.56176 |  |  | 4.151 | 0.56176
PREÇO (material): | [5 empty] | 4.151
PREÇO TOTAL (unit.): | [5 empty] | 4.7128
LS(%): 113,54 | [5 empty] | 0.63782
BDI(%): 22,23 | [5 empty] | 1.1894
ADM(%): 0,00 | [5 empty] | 0
TOTAL TAXA | [5 empty] | 1.8273
PREÇO TOTAL UNIT. (c/ taxa): | [5 empty] | 6.5401
QUANTIDADE: | [5 empty] | 0
PREÇO TOTAL (c/ taxa): | [5 empty] | 0
92921U | ARMAÇÃO DE ESTRUTURAS DE CONCRETO ARMADO, EXCETO VIGAS, PILARES, LAJES E FUNDAÇÕES (DE EDIFÍCIOS DE MÚLTIPLOS PAVIMENTOS, EDIFICAÇÃO TÉRREA OU SOBRADO), UTILIZANDO AÇO CA-50 DE 12.5 MM - | SER.C G | KG
10 | BALDE PLASTICO CAPACIDADE *10* L | MAT. | UN | 0.00052134 | 5 | 0.0026067 |  |  | 0.0026067 | 0
12 | ESCOVA DE ACO, COM CABO, *4 X 15* FILEIRAS DE CERDA | MAT. | UN | 0.00052134 | 4.9 | 0.0025546 |  |  | 0.0025546 | 0
12892 | LUVA RASPA DE COURO, CANO CURTO (PUNHO *7* CM) | MAT. | PAR | 0.0008972 | 7.61 | 0.0068277 |  |  | 0.0068277 | 0
12893 | BOTA DE SEGURANCA COM BIQUEIRA DE ACO E COLARINHO ACOLCHOAD | MAT. | PAR | 0.0008972 | 40.63 | 0.036453 |  |  | 0.036453 | 0
12894 | CAPA PARA CHUVA EM PVC COM FORRO DE POLIESTER, COM | MAT. | UN | 0.0008972 | 11 | 0.0098693 |  |  | 0.0098693 | 0
12895 | CAPUZ (AMARELA OU AZUL ABA CAPACETE DE SEGURANCA FRONTAL COM SUSPENSAO DE POLIETILENO, SEM JUGULAR | MAT. | UN | 0.0008972 | 8.46 | 0.0075904 |  |  | 0.0075904 | 0
2711 | CARRINHO DE MAO DE ACO CAPACIDADE 50 A 60 L, PNEU | MAT. | UN | 0.00052134 | 79.44 | 0.041415 |  |  | 0.041415 | 0
31 | COM CAMARA MM, VERGALHAO ACO CA-50, 12,5 | MAT. | KG | 1.11 | 2.89 | 3.2079 |  |  | 3.2079 | 0
337 | ARAME RECOZIDO 18 BWG, 1,25 MM (0,01 KG/M) | MAT. | KG | 0.025 | 5.82 | 0.1455 |  |  | 0.1455 | 0
36142 | PROTETOR AUDITIVO TIPO PLUG DE INSERCAO COM CORDAO, ATENUACAO SUPERIOR A 15 D | MAT. | UN | 0.0008972 | 1.26 | 0.0011305 |  |  | 0.0011305 | 0
36144 | RESPIRADOR DESCARTAVEL SEM VALVULA DE EXALACAO, PFF | MAT. | UN | 0.0008972 | 0.94 | 0.00084337 |  |  | 0.00084337 | 0
36148 | CINTURAO DE SEGURANCA TIPO PARAQUEDISTA, FIVELA EM ACO, AJUSTE NO SUSPENSARIO, | MAT. | UN | 0.0008972 | 40.63 | 0.036453 |  |  | 0.036453 | 0
36152 | OCULOS DE SEGURANCA CONTRA IMPACTOS COM LENTE INCOLOR, ARMACAO NYLON, COM | MAT. | UN | 0.0008972 | 3.29 | 0.0029518 |  |  | 0.0029518 | 0
37370 | ALIMENTACAO - HORISTA (ENCARGOS COMPLEMENTARES) (COLETADO CAIXA | MAT. | H | 0.062955 | 2.55 | 0.16054 | 0.1399 | 0.062955 | 0.16054 | 0
37371 | TRANSPORTE - HORISTA (ENCARGOS COMPLEMENTARES) | MAT. | H | 0.062955 | 0.82 | 0.051623 | 0.1399 | 0.062955 | 0.051623 | 0
37372 | (COLETADO CAIXA (ENCARGOS EXAMES - HORISTA COMPLEMENTARES) (COLETADO | MAT. | H | 0.062955 | 0.34 | 0.021405 | 0.1399 | 0.062955 | 0.021405 | 0
37373 | CAIXA - HORISTA (ENCARGOS SEGURO COMPLEMENTARES) (COLETADO | MAT. | H | 0.062955 | 0.07 | 0.0044069 | 0.1399 | 0.062955 | 0.0044069 | 0
37456 | CAIXA CRISTAL PARA NIVEL, MANGUEIRA LISA, PVC TRANSPARENTE, 5/16" X1 MM | MAT. | M | 0.00052134 | 0.87 | 0.00045356 |  |  | 0.00045356 | 0
378 | ARMADOR | M.O. | H | 0.055183 | 6.12 | 0.33772 | 0.12263 | 0.055183 | 0 | 0.33772
38403 | ENXADA ESTREITA *25 X 23* CM COM CABO | MAT. | UN | 0.00052134 | 19.67 | 0.010255 |  |  | 0.010255 | 0
39017 | ESPACADOR / DISTANCIADOR CIRCULAR COM ENTRADA LATERAL, EM PLASTICO, PARA VERGALHAO *4,2 A 12,5* MM, | MAT. | UN | 0.367 | 0.09 | 0.03303 |  |  | 0.03303 | 0
6114 | AJUDANTE DE ARMADOR | M.O. | H | 0.008357 | 4.59 | 0.038359 | 0.018571 | 0.008357 | 0 | 0.038359
PREÇO (mão-de-obra): | [5 empty] | 0.37608 |  |  | 3.7838 | 0.37608
PREÇO (material): | [5 empty] | 3.7838
PREÇO TOTAL (unit.): | [5 empty] | 4.1599
LS(%): 113,54 | [5 empty] | 0.427
BDI(%): 22,23 | [5 empty] | 1.0197
ADM(%): 0,00 | [5 empty] | 0
TOTAL TAXA | [5 empty] | 1.4467
PREÇO TOTAL UNIT. (c/ taxa): | [5 empty] | 5.6066
QUANTIDADE: | [5 empty] | 0
PREÇO TOTAL (c/ taxa): | [5 empty] | 0
92979U | CABO DE COBRE FLEXÍVEL ISOLADO, 10 MM2, ANTI- CHAMA 450/750 V, PARA DISTRIBUIÇÃO - | SER.C G | M
10 | BALDE PLASTICO CAPACIDADE *10* L | MAT. | UN | 6.7078e-05 | 5 | 0.00033539 |  |  | 0.00033539 | 0
12 | ESCOVA DE ACO, COM CABO, *4 X 15* FILEIRAS DE CERDA | MAT. | UN | 6.7078e-05 | 4.9 | 0.00032868 |  |  | 0.00032868 | 0
12892 | LUVA RASPA DE COURO, CANO CURTO (PUNHO *7* CM) | MAT. | PAR | 0.00011544 | 7.61 | 0.00087848 |  |  | 0.00087848 | 0
12893 | BOTA DE SEGURANCA COM BIQUEIRA DE ACO E COLARINHO | MAT. | PAR | 0.00011544 | 40.63 | 0.0046902 |  |  | 0.0046902 | 0
12894 | ACOLCHOAD EM PVC COM CAPA PARA CHUVA FORRO DE POLIESTER, COM | MAT. | UN | 0.00011544 | 11 | 0.0012698 |  |  | 0.0012698 | 0
12895 | CAPUZ (AMARELA OU AZUL ABA CAPACETE DE SEGURANCA FRONTAL COM SUSPENSAO DE POLIETILENO, SEM JUGULAR | MAT. | UN | 0.00011544 | 8.46 | 0.00097661 |  |  | 0.00097661 | 0
21127 | FITA ISOLANTE ADESIVA ANTICHAMA, USO ATE 750 V, EM ROLO DE 19 MM X 5 M | MAT. | UN | 0.01 | 1.77 | 0.0177 |  |  | 0.0177 | 0
2436 | ELETRICISTA | M.O. | H | 0.0041719 | 7.47 | 0.031164 | 0.0092709 | 0.0041719 | 0 | 0.031164
247 | AJUDANTE DE ELETRICISTA | M.O. | H | 0.0041719 | 5.61 | 0.023404 | 0.0092709 | 0.0041719 | 0 | 0.023404
2711 | CARRINHO DE MAO DE ACO CAPACIDADE 50 A 60 L, PNEU | MAT. | UN | 6.7078e-05 | 79.44 | 0.0053287 |  |  | 0.0053287 | 0
36142 | COM CAMARA TIPO PLUG PROTETOR AUDITIVO DE INSERCAO COM CORDAO, ATENUACAO SUPERIOR A 15 D | MAT. | UN | 0.00011544 | 1.26 | 0.00014545 |  |  | 0.00014545 | 0
36144 | RESPIRADOR DESCARTAVEL SEM VALVULA DE EXALACAO, PFF | MAT. | UN | 0.00011544 | 0.94 | 0.00010851 |  |  | 0.00010851 | 0
36148 | CINTURAO DE SEGURANCA TIPO PARAQUEDISTA, FIVELA EM ACO, AJUSTE NO SUSPENSARIO, | MAT. | UN | 0.00011544 | 40.63 | 0.0046902 |  |  | 0.0046902 | 0
36152 | OCULOS DE SEGURANCA CONTRA IMPACTOS COM LENTE INCOLOR, ARMACAO NYLON, COM | MAT. | UN | 0.00011544 | 3.29 | 0.00037979 |  |  | 0.00037979 | 0
37370 | ALIMENTACAO - HORISTA (ENCARGOS COMPLEMENTARES) (COLETADO CAIXA | MAT. | H | 0.0081 | 2.55 | 0.020655 | 0.018 | 0.0081 | 0.020655 | 0
37371 | TRANSPORTE - HORISTA (ENCARGOS COMPLEMENTARES) | MAT. | H | 0.0081 | 0.82 | 0.006642 | 0.018 | 0.0081 | 0.006642 | 0
37372 | (COLETADO CAIXA (ENCARGOS EXAMES - HORISTA COMPLEMENTARES) (COLETADO | MAT. | H | 0.0081 | 0.34 | 0.002754 | 0.018 | 0.0081 | 0.002754 | 0
37373 | CAIXA - HORISTA (ENCARGOS SEGURO COMPLEMENTARES) (COLETADO | MAT. | H | 0.0081 | 0.07 | 0.000567 | 0.018 | 0.0081 | 0.000567 | 0
37456 | CAIXA CRISTAL PARA NIVEL, MANGUEIRA LISA, PVC TRANSPARENTE, 5/16" | MAT. | M | 6.7078e-05 | 0.87 | 5.8358e-05 |  |  | 5.8358e-05 | 0
38403 | X1 MM ESTREITA *25 X 23* CM ENXADA COM CABO | MAT. | UN | 6.7078e-05 | 19.67 | 0.0013194 |  |  | 0.0013194 | 0
985 | CABO DE COBRE, RIGIDO, CLASSE 2, ISOLACAO EM PVC/A, ANTICHAMA BWF-B, 1 | MAT. | M | 1.027 | 3.08 | 3.1632 |  |  | 3.1632 | 0
PREÇO (mão-de-obra): | [5 empty] | 0.054569 |  |  | 3.232 | 0.054569
PREÇO (material): | [5 empty] | 3.232
PREÇO TOTAL (unit.): | [5 empty] | 3.2866
LS(%): 113,54 | [5 empty] | 0.061957
BDI(%): 22,23 | [5 empty] | 0.74437
ADM(%): 0,00 | [5 empty] | 0
TOTAL TAXA | [5 empty] | 0.80633
PREÇO TOTAL UNIT. (c/ taxa): | [5 empty] | 4.0929
QUANTIDADE: | [5 empty] | 0
PREÇO TOTAL (c/ taxa): | [5 empty] | 0
92984U | CABO DE COBRE FLEXÍVEL ISOLADO, 25 MM2, ANTI- CHAMA 0,6/1,0 KV, PARA DISTRIBUIÇÃO - | SER.C G | M
10 | BALDE PLASTICO CAPACIDADE *10* L | MAT. | UN | 0.00047699 | 5 | 0.002385 |  |  | 0.002385 | 0
12 | ESCOVA DE ACO, COM CABO, *4 X 15* FILEIRAS DE CERDA | MAT. | UN | 0.00047699 | 4.9 | 0.0023373 |  |  | 0.0023373 | 0
12892 | LUVA RASPA DE COURO, CANO CURTO (PUNHO *7* CM) | MAT. | PAR | 0.00082089 | 7.61 | 0.006247 |  |  | 0.006247 | 0
12893 | BOTA DE SEGURANCA COM BIQUEIRA DE ACO E COLARINHO | MAT. | PAR | 0.00082089 | 40.63 | 0.033353 |  |  | 0.033353 | 0
12894 | ACOLCHOAD EM PVC COM CAPA PARA CHUVA FORRO DE POLIESTER, COM | MAT. | UN | 0.00082089 | 11 | 0.0090298 |  |  | 0.0090298 | 0
12895 | CAPUZ (AMARELA OU AZUL ABA CAPACETE DE SEGURANCA FRONTAL COM SUSPENSAO DE POLIETILENO, SEM JUGULAR | MAT. | UN | 0.00082089 | 8.46 | 0.0069447 |  |  | 0.0069447 | 0
21127 | FITA ISOLANTE ADESIVA ANTICHAMA, USO ATE 750 V, EM ROLO DE 19 MM X 5 M | MAT. | UN | 0.009 | 1.77 | 0.01593 |  |  | 0.01593 | 0
2436 | ELETRICISTA | M.O. | H | 0.029667 | 7.47 | 0.22161 | 0.065926 | 0.029667 | 0 | 0.22161
247 | AJUDANTE DE ELETRICISTA | M.O. | H | 0.029667 | 5.61 | 0.16643 | 0.065926 | 0.029667 | 0 | 0.16643
2711 | CARRINHO DE MAO DE ACO CAPACIDADE 50 A 60 L, PNEU | MAT. | UN | 0.00047699 | 79.44 | 0.037892 |  |  | 0.037892 | 0
36142 | COM CAMARA TIPO PLUG PROTETOR AUDITIVO DE INSERCAO COM CORDAO, ATENUACAO SUPERIOR A 15 D | MAT. | UN | 0.00082089 | 1.26 | 0.0010343 |  |  | 0.0010343 | 0
36144 | RESPIRADOR DESCARTAVEL SEM VALVULA DE EXALACAO, PFF | MAT. | UN | 0.00082089 | 0.94 | 0.00077164 |  |  | 0.00077164 | 0
36148 | CINTURAO DE SEGURANCA TIPO PARAQUEDISTA, FIVELA EM ACO, AJUSTE NO SUSPENSARIO, | MAT. | UN | 0.00082089 | 40.63 | 0.033353 |  |  | 0.033353 | 0
36152 | OCULOS DE SEGURANCA CONTRA IMPACTOS COM LENTE INCOLOR, ARMACAO NYLON, COM | MAT. | UN | 0.00082089 | 3.29 | 0.0027007 |  |  | 0.0027007 | 0
37370 | ALIMENTACAO - HORISTA (ENCARGOS COMPLEMENTARES) (COLETADO CAIXA | MAT. | H | 0.0576 | 2.55 | 0.14688 | 0.128 | 0.0576 | 0.14688 | 0
37371 | TRANSPORTE - HORISTA (ENCARGOS COMPLEMENTARES) | MAT. | H | 0.0576 | 0.82 | 0.047232 | 0.128 | 0.0576 | 0.047232 | 0
37372 | (COLETADO CAIXA (ENCARGOS EXAMES - HORISTA COMPLEMENTARES) (COLETADO | MAT. | H | 0.0576 | 0.34 | 0.019584 | 0.128 | 0.0576 | 0.019584 | 0
37373 | CAIXA - HORISTA (ENCARGOS SEGURO COMPLEMENTARES) (COLETADO | MAT. | H | 0.0576 | 0.07 | 0.004032 | 0.128 | 0.0576 | 0.004032 | 0
37456 | CAIXA CRISTAL PARA NIVEL, MANGUEIRA LISA, PVC TRANSPARENTE, 5/16" | MAT. | M | 0.00047699 | 0.87 | 0.00041498 |  |  | 0.00041498 | 0
38403 | X1 MM ESTREITA *25 X 23* CM ENXADA COM CABO | MAT. | UN | 0.00047699 | 19.67 | 0.0093824 |  |  | 0.0093824 | 0
996 | CABO DE COBRE, FLEXIVEL, CLASSE 4 OU 5, ISOLACAO EM PVC/A, ANTICHAMA BWF-B, COBERTURA PVC-ST1, ANTICHAMA BWF-B, 1 | MAT. | M | 1.015 | 7.4 | 7.511 |  |  | 7.511 | 0
PREÇO (mão-de-obra): | [5 empty] | 0.38804 |  |  | 7.8905 | 0.38804
PREÇO (material): | [5 empty] | 7.8905
PREÇO TOTAL (unit.): | [5 empty] | 8.2785
LS(%): 113,54 | [5 empty] | 0.44058
BDI(%): 22,23 | [5 empty] | 1.9383
ADM(%): 0,00 | [5 empty] | 0
TOTAL TAXA | [5 empty] | 2.3788
PREÇO TOTAL UNIT. (c/ taxa): | [5 empty] | 10.6574
QUANTIDADE: | [5 empty] | 0
PREÇO TOTAL (c/ taxa): | [5 empty] | 0
92990U | CABO DE COBRE FLEXÍVEL ISOLADO, 70 MM2, ANTI- CHAMA 0,6/1,0 KV, PARA DISTRIBUIÇÃO - | SER.C G | M
10 | BALDE PLASTICO CAPACIDADE *10* L | MAT. | UN | 0.00078257 | 5 | 0.0039128 |  |  | 0.0039128 | 0
12 | ESCOVA DE ACO, COM CABO, *4 X 15* FILEIRAS DE CERDA | MAT. | UN | 0.00078257 | 4.9 | 0.0038346 |  |  | 0.0038346 | 0
12892 | LUVA RASPA DE COURO, CANO CURTO (PUNHO *7* CM) | MAT. | PAR | 0.0013468 | 7.61 | 0.010249 |  |  | 0.010249 | 0
12893 | BOTA DE SEGURANCA COM BIQUEIRA DE ACO E COLARINHO | MAT. | PAR | 0.0013468 | 40.63 | 0.054719 |  |  | 0.054719 | 0
12894 | ACOLCHOAD EM PVC COM CAPA PARA CHUVA FORRO DE POLIESTER, COM | MAT. | UN | 0.0013468 | 11 | 0.014814 |  |  | 0.014814 | 0
12895 | CAPUZ (AMARELA OU AZUL ABA CAPACETE DE SEGURANCA FRONTAL COM SUSPENSAO DE POLIETILENO, SEM JUGULAR | MAT. | UN | 0.0013468 | 8.46 | 0.011394 |  |  | 0.011394 | 0
21127 | FITA ISOLANTE ADESIVA ANTICHAMA, USO ATE 750 V, EM ROLO DE 19 MM X 5 M | MAT. | UN | 0.009 | 1.77 | 0.01593 |  |  | 0.01593 | 0
2436 | ELETRICISTA | M.O. | H | 0.048672 | 7.47 | 0.36358 | 0.10816 | 0.048672 | 0 | 0.36358
247 | AJUDANTE DE ELETRICISTA | M.O. | H | 0.048672 | 5.61 | 0.27305 | 0.10816 | 0.048672 | 0 | 0.27305
2711 | CARRINHO DE MAO DE ACO CAPACIDADE 50 A 60 L, PNEU | MAT. | UN | 0.00078257 | 79.44 | 0.062167 |  |  | 0.062167 | 0
36142 | COM CAMARA TIPO PLUG PROTETOR AUDITIVO DE INSERCAO COM CORDAO, ATENUACAO SUPERIOR A 15 D | MAT. | UN | 0.0013468 | 1.26 | 0.0016969 |  |  | 0.0016969 | 0
36144 | RESPIRADOR DESCARTAVEL SEM VALVULA DE EXALACAO, PFF | MAT. | UN | 0.0013468 | 0.94 | 0.001266 |  |  | 0.001266 | 0
36148 | CINTURAO DE SEGURANCA TIPO PARAQUEDISTA, FIVELA EM ACO, AJUSTE NO SUSPENSARIO, | MAT. | UN | 0.0013468 | 40.63 | 0.054719 |  |  | 0.054719 | 0
36152 | OCULOS DE SEGURANCA CONTRA IMPACTOS COM LENTE INCOLOR, ARMACAO NYLON, COM | MAT. | UN | 0.0013468 | 3.29 | 0.0044309 |  |  | 0.0044309 | 0
37370 | ALIMENTACAO - HORISTA (ENCARGOS COMPLEMENTARES) (COLETADO CAIXA | MAT. | H | 0.0945 | 2.55 | 0.24097 | 0.21 | 0.0945 | 0.24097 | 0
37371 | TRANSPORTE - HORISTA (ENCARGOS COMPLEMENTARES) (COLETADO CAIXA | MAT. | H | 0.0945 | 0.82 | 0.07749 | 0.21 | 0.0945 | 0.07749 | 0
37372 | EXAMES - HORISTA (ENCARGOS COMPLEMENTARES) (COLETADO | MAT. | H | 0.0945 | 0.34 | 0.03213 | 0.21 | 0.0945 | 0.03213 | 0
37373 | CAIXA - HORISTA (ENCARGOS SEGURO COMPLEMENTARES) (COLETADO | MAT. | H | 0.0945 | 0.07 | 0.006615 | 0.21 | 0.0945 | 0.006615 | 0
37456 | CAIXA CRISTAL PARA NIVEL, MANGUEIRA LISA, PVC TRANSPARENTE, 5/16" | MAT. | M | 0.00078257 | 0.87 | 0.00068083 |  |  | 0.00068083 | 0
38403 | X1 MM ESTREITA *25 X 23* CM ENXADA COM CABO | MAT. | UN | 0.00078257 | 19.67 | 0.015393 |  |  | 0.015393 | 0
977 | CABO DE COBRE, FLEXIVEL, CLASSE 4 OU 5, ISOLACAO EM PVC/A, ANTICHAMA BWF-B, COBERTURA PVC-ST1, ANTICHAMA BWF-B, 1 | MAT. | M | 1.015 | 20.17 | 20.4725 |  |  | 20.4725 | 0
PREÇO (mão-de-obra): | [5 empty] | 0.63663 |  |  | 21.085 | 0.63663
PREÇO (material): | [5 empty] | 21.085
PREÇO TOTAL (unit.): | [5 empty] | 21.7216
LS(%): 113,54 | [5 empty] | 0.72283
BDI(%): 22,23 | [5 empty] | 4.9894
ADM(%): 0,00 | [5 empty] | 0
TOTAL TAXA | [5 empty] | 5.7122
PREÇO TOTAL UNIT. (c/ taxa): | [5 empty] | 27.4338
QUANTIDADE: | [5 empty] | 0
PREÇO TOTAL (c/ taxa): | [5 empty] | 0
92992U | CABO DE COBRE FLEXÍVEL ISOLADO, 95 MM2, ANTI- CHAMA 0,6/1,0 KV, PARA DISTRIBUIÇÃO - | SER.C G | M
10 | BALDE PLASTICO CAPACIDADE *10* L | MAT. | UN | 0.00095398 | 5 | 0.0047699 |  |  | 0.0047699 | 0
12 | ESCOVA DE ACO, COM CABO, *4 X 15* FILEIRAS DE CERDA | MAT. | UN | 0.00095398 | 4.9 | 0.0046745 |  |  | 0.0046745 | 0
12892 | LUVA RASPA DE COURO, CANO CURTO (PUNHO *7* CM) | MAT. | PAR | 0.0016418 | 7.61 | 0.012494 |  |  | 0.012494 | 0
12893 | BOTA DE SEGURANCA COM BIQUEIRA DE ACO E COLARINHO | MAT. | PAR | 0.0016418 | 40.63 | 0.066706 |  |  | 0.066706 | 0
12894 | ACOLCHOAD EM PVC COM CAPA PARA CHUVA FORRO DE POLIESTER, COM | MAT. | UN | 0.0016418 | 11 | 0.01806 |  |  | 0.01806 | 0
12895 | CAPUZ (AMARELA OU AZUL ABA CAPACETE DE SEGURANCA FRONTAL COM SUSPENSAO DE POLIETILENO, SEM JUGULAR | MAT. | UN | 0.0016418 | 8.46 | 0.013889 |  |  | 0.013889 | 0
21127 | FITA ISOLANTE ADESIVA ANTICHAMA, USO ATE 750 V, EM ROLO DE 19 MM X 5 M | MAT. | UN | 0.009 | 1.77 | 0.01593 |  |  | 0.01593 | 0
2436 | ELETRICISTA | M.O. | H | 0.059334 | 7.47 | 0.44322 | 0.13185 | 0.059334 | 0 | 0.44322
247 | AJUDANTE DE ELETRICISTA | M.O. | H | 0.059334 | 5.61 | 0.33286 | 0.13185 | 0.059334 | 0 | 0.33286
2711 | CARRINHO DE MAO DE ACO CAPACIDADE 50 A 60 L, PNEU | MAT. | UN | 0.00095398 | 79.44 | 0.075784 |  |  | 0.075784 | 0
36142 | COM CAMARA TIPO PLUG PROTETOR AUDITIVO DE INSERCAO COM CORDAO, ATENUACAO SUPERIOR A 15 D | MAT. | UN | 0.0016418 | 1.26 | 0.0020686 |  |  | 0.0020686 | 0
36144 | RESPIRADOR DESCARTAVEL SEM VALVULA DE EXALACAO, PFF | MAT. | UN | 0.0016418 | 0.94 | 0.0015433 |  |  | 0.0015433 | 0
36148 | CINTURAO DE SEGURANCA TIPO PARAQUEDISTA, FIVELA EM ACO, AJUSTE NO SUSPENSARIO, | MAT. | UN | 0.0016418 | 40.63 | 0.066706 |  |  | 0.066706 | 0
36152 | OCULOS DE SEGURANCA CONTRA IMPACTOS COM LENTE INCOLOR, ARMACAO NYLON, COM | MAT. | UN | 0.0016418 | 3.29 | 0.0054015 |  |  | 0.0054015 | 0
37370 | ALIMENTACAO - HORISTA (ENCARGOS COMPLEMENTARES) (COLETADO CAIXA | MAT. | H | 0.1152 | 2.55 | 0.29376 | 0.256 | 0.1152 | 0.29376 | 0
37371 | TRANSPORTE - HORISTA (ENCARGOS COMPLEMENTARES) | MAT. | H | 0.1152 | 0.82 | 0.094464 | 0.256 | 0.1152 | 0.094464 | 0
37372 | (COLETADO CAIXA (ENCARGOS EXAMES - HORISTA COMPLEMENTARES) (COLETADO | MAT. | H | 0.1152 | 0.34 | 0.039168 | 0.256 | 0.1152 | 0.039168 | 0
37373 | CAIXA - HORISTA (ENCARGOS SEGURO COMPLEMENTARES) (COLETADO | MAT. | H | 0.1152 | 0.07 | 0.008064 | 0.256 | 0.1152 | 0.008064 | 0
37456 | CAIXA CRISTAL PARA NIVEL, MANGUEIRA LISA, PVC TRANSPARENTE, 5/16" | MAT. | M | 0.00095398 | 0.87 | 0.00082997 |  |  | 0.00082997 | 0
38403 | X1 MM ESTREITA *25 X 23* CM ENXADA COM CABO | MAT. | UN | 0.00095398 | 19.67 | 0.018765 |  |  | 0.018765 | 0
998 | CABO DE COBRE, FLEXIVEL, CLASSE 4 OU 5, ISOLACAO EM PVC/A, ANTICHAMA BWF-B, COBERTURA PVC-ST1, ANTICHAMA BWF-B, 1 | MAT. | M | 1.015 | 26.79 | 27.1918 |  |  | 27.1918 | 0
PREÇO (mão-de-obra): | [5 empty] | 0.77609 |  |  | 27.9349 | 0.77609
PREÇO (material): | [5 empty] | 27.9349
PREÇO TOTAL (unit.): | [5 empty] | 28.711
LS(%): 113,54 | [5 empty] | 0.88117
BDI(%): 22,23 | [5 empty] | 6.5783
ADM(%): 0,00 | [5 empty] | 0
TOTAL TAXA | [5 empty] | 7.4595
PREÇO TOTAL UNIT. (c/ taxa): | [5 empty] | 36.1705
QUANTIDADE: | [5 empty] | 0
PREÇO TOTAL (c/ taxa): | [5 empty] | 0
92994U | CABO DE COBRE FLEXÍVEL ISOLADO, 120 MM2, ANTI- CHAMA 0,6/1,0 KV, PARA DISTRIBUIÇÃO - | SER.C G | M
10 | BALDE PLASTICO CAPACIDADE *10* L | MAT. | UN | 0.0011329 | 5 | 0.0056643 |  |  | 0.0056643 | 0
1017 | CABO DE COBRE, FLEXIVEL, CLASSE 4 OU 5, ISOLACAO EM PVC/A, ANTICHAMA BWF-B, COBERTURA PVC-ST1, ANTICHAMA BWF-B, 1 | MAT. | M | 1.015 | 34.87 | 35.3931 |  |  | 35.3931 | 0
12 | ESCOVA DE ACO, COM CABO, *4 X 15* FILEIRAS DE CERDA | MAT. | UN | 0.0011329 | 4.9 | 0.005551 |  |  | 0.005551 | 0
12892 | LUVA RASPA DE COURO, CANO CURTO (PUNHO *7* CM) | MAT. | PAR | 0.0019496 | 7.61 | 0.014837 |  |  | 0.014837 | 0
12893 | BOTA DE SEGURANCA COM BIQUEIRA DE ACO E COLARINHO | MAT. | PAR | 0.0019496 | 40.63 | 0.079213 |  |  | 0.079213 | 0
12894 | ACOLCHOAD EM PVC COM CAPA PARA CHUVA FORRO DE POLIESTER, COM | MAT. | UN | 0.0019496 | 11 | 0.021446 |  |  | 0.021446 | 0
12895 | CAPUZ (AMARELA OU AZUL ABA CAPACETE DE SEGURANCA FRONTAL COM SUSPENSAO DE POLIETILENO, SEM JUGULAR | MAT. | UN | 0.0019496 | 8.46 | 0.016494 |  |  | 0.016494 | 0
21127 | FITA ISOLANTE ADESIVA ANTICHAMA, USO ATE 750 V, EM ROLO DE 19 MM X 5 M | MAT. | UN | 0.009 | 1.77 | 0.01593 |  |  | 0.01593 | 0
2436 | ELETRICISTA | M.O. | H | 0.070459 | 7.47 | 0.52633 | 0.15658 | 0.070459 | 0 | 0.52633
247 | AJUDANTE DE ELETRICISTA | M.O. | H | 0.070459 | 5.61 | 0.39527 | 0.15658 | 0.070459 | 0 | 0.39527
2711 | CARRINHO DE MAO DE ACO CAPACIDADE 50 A 60 L, PNEU | MAT. | UN | 0.0011329 | 79.44 | 0.089994 |  |  | 0.089994 | 0
36142 | COM CAMARA TIPO PLUG PROTETOR AUDITIVO DE INSERCAO COM CORDAO, ATENUACAO SUPERIOR A 15 D | MAT. | UN | 0.0019496 | 1.26 | 0.0024565 |  |  | 0.0024565 | 0
36144 | RESPIRADOR DESCARTAVEL SEM VALVULA DE EXALACAO, PFF | MAT. | UN | 0.0019496 | 0.94 | 0.0018326 |  |  | 0.0018326 | 0
36148 | CINTURAO DE SEGURANCA TIPO PARAQUEDISTA, FIVELA EM ACO, AJUSTE NO SUSPENSARIO, | MAT. | UN | 0.0019496 | 40.63 | 0.079213 |  |  | 0.079213 | 0
36152 | OCULOS DE SEGURANCA CONTRA IMPACTOS COM LENTE INCOLOR, ARMACAO NYLON, COM | MAT. | UN | 0.0019496 | 3.29 | 0.0064142 |  |  | 0.0064142 | 0
37370 | ALIMENTACAO - HORISTA (ENCARGOS COMPLEMENTARES) (COLETADO CAIXA | MAT. | H | 0.1368 | 2.55 | 0.34884 | 0.304 | 0.1368 | 0.34884 | 0
37371 | TRANSPORTE - HORISTA (ENCARGOS COMPLEMENTARES) | MAT. | H | 0.1368 | 0.82 | 0.11218 | 0.304 | 0.1368 | 0.11218 | 0
37372 | (COLETADO CAIXA (ENCARGOS EXAMES - HORISTA COMPLEMENTARES) (COLETADO | MAT. | H | 0.1368 | 0.34 | 0.046512 | 0.304 | 0.1368 | 0.046512 | 0
37373 | CAIXA - HORISTA (ENCARGOS SEGURO COMPLEMENTARES) (COLETADO | MAT. | H | 0.1368 | 0.07 | 0.009576 | 0.304 | 0.1368 | 0.009576 | 0
37456 | CAIXA CRISTAL PARA NIVEL, MANGUEIRA LISA, PVC TRANSPARENTE, 5/16" | MAT. | M | 0.0011329 | 0.87 | 0.00098558 |  |  | 0.00098558 | 0
38403 | X1 MM ESTREITA *25 X 23* CM ENXADA COM CABO | MAT. | UN | 0.0011329 | 19.67 | 0.022283 |  |  | 0.022283 | 0
PREÇO (mão-de-obra): | [5 empty] | 0.9216 |  |  | 36.2725 | 0.9216
PREÇO (material): | [5 empty] | 36.2725
PREÇO TOTAL (unit.): | [5 empty] | 37.1941
LS(%): 113,54 | [5 empty] | 1.0464
BDI(%): 22,23 | [5 empty] | 8.5009
ADM(%): 0,00 | [5 empty] | 0
TOTAL TAXA | [5 empty] | 9.5472
PREÇO TOTAL UNIT. (c/ taxa): | [5 empty] | 46.7413
QUANTIDADE: | [5 empty] | 0
PREÇO TOTAL (c/ taxa): | [5 empty] | 0
92998U | CABO DE COBRE FLEXÍVEL ISOLADO, 185 MM2, ANTI- CHAMA 0,6/1,0 KV, PARA DISTRIBUIÇÃO - | SER.C G | M
10 | BALDE PLASTICO CAPACIDADE *10* L | MAT. | UN | 0.00158 | 5 | 0.0079002 |  |  | 0.0079002 | 0
1000 | CABO DE COBRE, FLEXIVEL, CLASSE 4 OU 5, ISOLACAO EM PVC/A, ANTICHAMA BWF-B, COBERTURA PVC-ST1, ANTICHAMA BWF-B, 1 | MAT. | M | 1.015 | 52.97 | 53.7645 |  |  | 53.7645 | 0
12 | ESCOVA DE ACO, COM CABO, *4 X 15* FILEIRAS DE CERDA | MAT. | UN | 0.00158 | 4.9 | 0.0077422 |  |  | 0.0077422 | 0
12892 | LUVA RASPA DE COURO, CANO CURTO (PUNHO *7* CM) | MAT. | PAR | 0.0027192 | 7.61 | 0.020693 |  |  | 0.020693 | 0
12893 | BOTA DE SEGURANCA COM BIQUEIRA DE ACO E COLARINHO | MAT. | PAR | 0.0027192 | 40.63 | 0.11048 |  |  | 0.11048 | 0
12894 | ACOLCHOAD EM PVC COM CAPA PARA CHUVA FORRO DE POLIESTER, COM | MAT. | UN | 0.0027192 | 11 | 0.029911 |  |  | 0.029911 | 0
12895 | CAPUZ (AMARELA OU AZUL ABA CAPACETE DE SEGURANCA FRONTAL COM SUSPENSAO DE POLIETILENO, SEM JUGULAR | MAT. | UN | 0.0027192 | 8.46 | 0.023004 |  |  | 0.023004 | 0
21127 | FITA ISOLANTE ADESIVA ANTICHAMA, USO ATE 750 V, EM ROLO DE 19 MM X 5 M | MAT. | UN | 0.009 | 1.77 | 0.01593 |  |  | 0.01593 | 0
2436 | ELETRICISTA | M.O. | H | 0.098272 | 7.47 | 0.73409 | 0.21838 | 0.098272 | 0 | 0.73409
247 | AJUDANTE DE ELETRICISTA | M.O. | H | 0.098272 | 5.61 | 0.5513 | 0.21838 | 0.098272 | 0 | 0.5513
2711 | CARRINHO DE MAO DE ACO CAPACIDADE 50 A 60 L, PNEU | MAT. | UN | 0.00158 | 79.44 | 0.12552 |  |  | 0.12552 | 0
36142 | COM CAMARA TIPO PLUG PROTETOR AUDITIVO DE INSERCAO COM CORDAO, ATENUACAO SUPERIOR A 15 D | MAT. | UN | 0.0027192 | 1.26 | 0.0034262 |  |  | 0.0034262 | 0
36144 | RESPIRADOR DESCARTAVEL SEM VALVULA DE EXALACAO, PFF | MAT. | UN | 0.0027192 | 0.94 | 0.002556 |  |  | 0.002556 | 0
36148 | CINTURAO DE SEGURANCA TIPO PARAQUEDISTA, FIVELA EM ACO, AJUSTE NO SUSPENSARIO, | MAT. | UN | 0.0027192 | 40.63 | 0.11048 |  |  | 0.11048 | 0
36152 | OCULOS DE SEGURANCA CONTRA IMPACTOS COM LENTE INCOLOR, ARMACAO NYLON, COM | MAT. | UN | 0.0027192 | 3.29 | 0.0089462 |  |  | 0.0089462 | 0
37370 | ALIMENTACAO - HORISTA (ENCARGOS COMPLEMENTARES) (COLETADO CAIXA | MAT. | H | 0.1908 | 2.55 | 0.48654 | 0.424 | 0.1908 | 0.48654 | 0
37371 | TRANSPORTE - HORISTA (ENCARGOS COMPLEMENTARES) | MAT. | H | 0.1908 | 0.82 | 0.15646 | 0.424 | 0.1908 | 0.15646 | 0
37372 | (COLETADO CAIXA (ENCARGOS EXAMES - HORISTA COMPLEMENTARES) (COLETADO | MAT. | H | 0.1908 | 0.34 | 0.064872 | 0.424 | 0.1908 | 0.064872 | 0
37373 | CAIXA - HORISTA (ENCARGOS SEGURO COMPLEMENTARES) (COLETADO | MAT. | H | 0.1908 | 0.07 | 0.013356 | 0.424 | 0.1908 | 0.013356 | 0
37456 | CAIXA CRISTAL PARA NIVEL, MANGUEIRA LISA, PVC TRANSPARENTE, 5/16" | MAT. | M | 0.00158 | 0.87 | 0.0013746 |  |  | 0.0013746 | 0
38403 | X1 MM ESTREITA *25 X 23* CM ENXADA COM CABO | MAT. | UN | 0.00158 | 19.67 | 0.031079 |  |  | 0.031079 | 0
PREÇO (mão-de-obra): | [5 empty] | 1.2854 |  |  | 54.9848 | 1.2854
PREÇO (material): | [5 empty] | 54.9848
PREÇO TOTAL (unit.): | [5 empty] | 56.2702
LS(%): 113,54 | [5 empty] | 1.4594
BDI(%): 22,23 | [5 empty] | 12.8333
ADM(%): 0,00 | [5 empty] | 0
TOTAL TAXA | [5 empty] | 14.2927
PREÇO TOTAL UNIT. (c/ taxa): | [5 empty] | 70.5629
QUANTIDADE: | [5 empty] | 0
PREÇO TOTAL (c/ taxa): | [5 empty] | 0
93000U | CABO DE COBRE FLEXÍVEL ISOLADO, 240 MM2, ANTI- CHAMA 0,6/1,0 KV, PARA DISTRIBUIÇÃO - | SER.C G | M
10 | BALDE PLASTICO CAPACIDADE *10* L | MAT. | UN | 0.0019601 | 5 | 0.0098007 |  |  | 0.0098007 | 0
1015 | CABO DE COBRE, FLEXIVEL, CLASSE 4 OU 5, ISOLACAO EM PVC/A, ANTICHAMA BWF-B, COBERTURA PVC-ST1, ANTICHAMA BWF-B, 1 | MAT. | M | 1.015 | 69.76 | 70.8064 |  |  | 70.8064 | 0
12 | ESCOVA DE ACO, COM CABO, *4 X 15* FILEIRAS DE CERDA | MAT. | UN | 0.0019601 | 4.9 | 0.0096047 |  |  | 0.0096047 | 0
12892 | LUVA RASPA DE COURO, CANO CURTO (PUNHO *7* CM) | MAT. | PAR | 0.0033733 | 7.61 | 0.025671 |  |  | 0.025671 | 0
12893 | BOTA DE SEGURANCA COM BIQUEIRA DE ACO E COLARINHO | MAT. | PAR | 0.0033733 | 40.63 | 0.13706 |  |  | 0.13706 | 0
12894 | ACOLCHOAD EM PVC COM CAPA PARA CHUVA FORRO DE POLIESTER, COM | MAT. | UN | 0.0033733 | 11 | 0.037107 |  |  | 0.037107 | 0
12895 | CAPUZ (AMARELA OU AZUL ABA CAPACETE DE SEGURANCA FRONTAL COM SUSPENSAO DE POLIETILENO, SEM JUGULAR | MAT. | UN | 0.0033733 | 8.46 | 0.028538 |  |  | 0.028538 | 0
21127 | FITA ISOLANTE ADESIVA ANTICHAMA, USO ATE 750 V, EM ROLO DE 19 MM X 5 M | MAT. | UN | 0.009 | 1.77 | 0.01593 |  |  | 0.01593 | 0
2436 | ELETRICISTA | M.O. | H | 0.12191 | 7.47 | 0.91069 | 0.27092 | 0.12191 | 0 | 0.91069
247 | AJUDANTE DE ELETRICISTA | M.O. | H | 0.12191 | 5.61 | 0.68393 | 0.27092 | 0.12191 | 0 | 0.68393
2711 | CARRINHO DE MAO DE ACO CAPACIDADE 50 A 60 L, PNEU | MAT. | UN | 0.0019601 | 79.44 | 0.15571 |  |  | 0.15571 | 0
36142 | COM CAMARA TIPO PLUG PROTETOR AUDITIVO DE INSERCAO COM CORDAO, ATENUACAO SUPERIOR A 15 D | MAT. | UN | 0.0033733 | 1.26 | 0.0042504 |  |  | 0.0042504 | 0
36144 | RESPIRADOR DESCARTAVEL SEM VALVULA DE EXALACAO, PFF | MAT. | UN | 0.0033733 | 0.94 | 0.0031709 |  |  | 0.0031709 | 0
36148 | CINTURAO DE SEGURANCA TIPO PARAQUEDISTA, FIVELA EM ACO, AJUSTE NO SUSPENSARIO, | MAT. | UN | 0.0033733 | 40.63 | 0.13706 |  |  | 0.13706 | 0
36152 | OCULOS DE SEGURANCA CONTRA IMPACTOS COM LENTE INCOLOR, ARMACAO NYLON, COM | MAT. | UN | 0.0033733 | 3.29 | 0.011098 |  |  | 0.011098 | 0
37370 | ALIMENTACAO - HORISTA (ENCARGOS COMPLEMENTARES) (COLETADO CAIXA | MAT. | H | 0.2367 | 2.55 | 0.60359 | 0.526 | 0.2367 | 0.60359 | 0
37371 | TRANSPORTE - HORISTA (ENCARGOS COMPLEMENTARES) | MAT. | H | 0.2367 | 0.82 | 0.19409 | 0.526 | 0.2367 | 0.19409 | 0
37372 | (COLETADO CAIXA (ENCARGOS EXAMES - HORISTA COMPLEMENTARES) (COLETADO | MAT. | H | 0.2367 | 0.34 | 0.080478 | 0.526 | 0.2367 | 0.080478 | 0
37373 | CAIXA - HORISTA (ENCARGOS SEGURO COMPLEMENTARES) (COLETADO | MAT. | H | 0.2367 | 0.07 | 0.016569 | 0.526 | 0.2367 | 0.016569 | 0
37456 | CAIXA CRISTAL PARA NIVEL, MANGUEIRA LISA, PVC TRANSPARENTE, 5/16" | MAT. | M | 0.0019601 | 0.87 | 0.0017053 |  |  | 0.0017053 | 0
38403 | X1 MM ESTREITA *25 X 23* CM ENXADA COM CABO | MAT. | UN | 0.0019601 | 19.67 | 0.038556 |  |  | 0.038556 | 0
PREÇO (mão-de-obra): | [5 empty] | 1.5946 |  |  | 72.3164 | 1.5946
PREÇO (material): | [5 empty] | 72.3164
PREÇO TOTAL (unit.): | [5 empty] | 73.911
LS(%): 113,54 | [5 empty] | 1.8105
BDI(%): 22,23 | [5 empty] | 16.8329
ADM(%): 0,00 | [5 empty] | 0
TOTAL TAXA | [5 empty] | 18.6434
PREÇO TOTAL UNIT. (c/ taxa): | [5 empty] | 92.5544
QUANTIDADE: | [5 empty] | 0
PREÇO TOTAL (c/ taxa): | [5 empty] | 0
93012U | ELETRODUTO RÍGIDO ROSCÁVEL, PVC, DN 110 MM (4") - FORNECIMENTO E | SER.C G | M
10 | BALDE PLASTICO CAPACIDADE *10* L | MAT. | UN | 0.0015875 | 5 | 0.0079375 |  |  | 0.0079375 | 0
12 | ESCOVA DE ACO, COM CABO, *4 X 15* FILEIRAS DE CERDA | MAT. | UN | 0.0015875 | 4.9 | 0.0077787 |  |  | 0.0077787 | 0
12892 | LUVA RASPA DE COURO, CANO CURTO (PUNHO *7* CM) | MAT. | PAR | 0.002732 | 7.61 | 0.020791 |  |  | 0.020791 | 0
12893 | BOTA DE SEGURANCA COM BIQUEIRA DE ACO E COLARINHO | MAT. | PAR | 0.002732 | 40.63 | 0.111 |  |  | 0.111 | 0
12894 | ACOLCHOAD EM PVC COM CAPA PARA CHUVA FORRO DE POLIESTER, COM | MAT. | UN | 0.002732 | 11 | 0.030052 |  |  | 0.030052 | 0
12895 | CAPUZ (AMARELA OU AZUL ABA CAPACETE DE SEGURANCA FRONTAL COM SUSPENSAO DE POLIETILENO, SEM JUGULAR | MAT. | UN | 0.002732 | 8.46 | 0.023113 |  |  | 0.023113 | 0
2436 | ELETRICISTA | M.O. | H | 0.098735 | 7.47 | 0.73755 | 0.21941 | 0.098735 | 0 | 0.73755
247 | AJUDANTE DE ELETRICISTA | M.O. | H | 0.098735 | 5.61 | 0.5539 | 0.21941 | 0.098735 | 0 | 0.5539
2683 | ELETRODUTO DE PVC RIGIDO ROSCAVEL DE 4 ", SEM LUV | MAT. | M | 1.1 | 19.79 | 21.769 |  |  | 21.769 | 0
2711 | CARRINHO DE MAO DE ACO CAPACIDADE 50 A 60 L, PNEU | MAT. | UN | 0.0015875 | 79.44 | 0.12611 |  |  | 0.12611 | 0
36142 | COM CAMARA TIPO PLUG PROTETOR AUDITIVO DE INSERCAO COM CORDAO, ATENUACAO SUPERIOR A 15 D | MAT. | UN | 0.002732 | 1.26 | 0.0034424 |  |  | 0.0034424 | 0
36144 | RESPIRADOR DESCARTAVEL SEM VALVULA DE EXALACAO, PFF | MAT. | UN | 0.002732 | 0.94 | 0.0025681 |  |  | 0.0025681 | 0
36148 | CINTURAO DE SEGURANCA TIPO PARAQUEDISTA, FIVELA EM ACO, AJUSTE NO SUSPENSARIO, | MAT. | UN | 0.002732 | 40.63 | 0.111 |  |  | 0.111 | 0
36152 | OCULOS DE SEGURANCA CONTRA IMPACTOS COM LENTE INCOLOR, ARMACAO NYLON, COM | MAT. | UN | 0.002732 | 3.29 | 0.0089884 |  |  | 0.0089884 | 0
37370 | ALIMENTACAO - HORISTA (ENCARGOS COMPLEMENTARES) (COLETADO CAIXA | MAT. | H | 0.1917 | 2.55 | 0.48884 | 0.426 | 0.1917 | 0.48884 | 0
37371 | TRANSPORTE - HORISTA (ENCARGOS COMPLEMENTARES) | MAT. | H | 0.1917 | 0.82 | 0.15719 | 0.426 | 0.1917 | 0.15719 | 0
37372 | (COLETADO CAIXA (ENCARGOS EXAMES - HORISTA COMPLEMENTARES) (COLETADO | MAT. | H | 0.1917 | 0.34 | 0.065178 | 0.426 | 0.1917 | 0.065178 | 0
37373 | CAIXA - HORISTA (ENCARGOS SEGURO COMPLEMENTARES) (COLETADO | MAT. | H | 0.1917 | 0.07 | 0.013419 | 0.426 | 0.1917 | 0.013419 | 0
37456 | CAIXA CRISTAL PARA NIVEL, MANGUEIRA LISA, PVC TRANSPARENTE, 5/16" | MAT. | M | 0.0015875 | 0.87 | 0.0013811 |  |  | 0.0013811 | 0
38403 | X1 MM ESTREITA *25 X 23* CM ENXADA COM CABO | MAT. | UN | 0.0015875 | 19.67 | 0.031226 |  |  | 0.031226 | 0
PREÇO (mão-de-obra): | [5 empty] | 1.2915 |  |  | 22.979 | 1.2915
PREÇO (material): | [5 empty] | 22.979
PREÇO TOTAL (unit.): | [5 empty] | 24.2705
LS(%): 113,54 | [5 empty] | 1.4663
BDI(%): 22,23 | [5 empty] | 5.7213
ADM(%): 0,00 | [5 empty] | 0
TOTAL TAXA | [5 empty] | 7.1876
PREÇO TOTAL UNIT. (c/ taxa): | [5 empty] | 31.4581
QUANTIDADE: | [5 empty] | 0
PREÇO TOTAL (c/ taxa): | [5 empty] | 0
93017U | LUVA PARA ELETRODUTO, PVC, ROSCÁVEL, DN 110 MM (4") - FORNECIMENTO E | SER.C G | UN
10 | BALDE PLASTICO CAPACIDADE *10* L | MAT. | UN | 0.003175 | 5 | 0.015875 |  |  | 0.015875 | 0
12 | ESCOVA DE ACO, COM CABO, *4 X 15* FILEIRAS DE CERDA | MAT. | UN | 0.003175 | 4.9 | 0.015557 |  |  | 0.015557 | 0
12892 | LUVA RASPA DE COURO, CANO CURTO (PUNHO *7* CM) | MAT. | PAR | 0.005464 | 7.61 | 0.041581 |  |  | 0.041581 | 0
12893 | BOTA DE SEGURANCA COM BIQUEIRA DE ACO E COLARINHO | MAT. | PAR | 0.005464 | 40.63 | 0.222 |  |  | 0.222 | 0
12894 | ACOLCHOAD EM PVC COM CAPA PARA CHUVA FORRO DE POLIESTER, COM | MAT. | UN | 0.005464 | 11 | 0.060105 |  |  | 0.060105 | 0
12895 | CAPUZ (AMARELA OU AZUL ABA CAPACETE DE SEGURANCA FRONTAL COM SUSPENSAO DE POLIETILENO, SEM JUGULAR | MAT. | UN | 0.005464 | 8.46 | 0.046226 |  |  | 0.046226 | 0
1895 | LUVA EM PVC RIGIDO ROSCAVEL, DE 4", PARA ELETRODUTO | MAT. | UN | 1 | 14.73 | 14.73 |  |  | 14.73 | 0
2436 | ELETRICISTA | M.O. | H | 0.19747 | 7.47 | 1.4751 | 0.43882 | 0.19747 | 0 | 1.4751
247 | AJUDANTE DE ELETRICISTA | M.O. | H | 0.19747 | 5.61 | 1.1078 | 0.43882 | 0.19747 | 0 | 1.1078
2711 | CARRINHO DE MAO DE ACO CAPACIDADE 50 A 60 L, PNEU | MAT. | UN | 0.003175 | 79.44 | 0.25222 |  |  | 0.25222 | 0
36142 | COM CAMARA TIPO PLUG PROTETOR AUDITIVO DE INSERCAO COM CORDAO, ATENUACAO SUPERIOR A 15 D | MAT. | UN | 0.005464 | 1.26 | 0.0068847 |  |  | 0.0068847 | 0
36144 | RESPIRADOR DESCARTAVEL SEM VALVULA DE EXALACAO, PFF | MAT. | UN | 0.005464 | 0.94 | 0.0051362 |  |  | 0.0051362 | 0
36148 | CINTURAO DE SEGURANCA TIPO PARAQUEDISTA, FIVELA EM ACO, AJUSTE NO SUSPENSARIO, | MAT. | UN | 0.005464 | 40.63 | 0.222 |  |  | 0.222 | 0
36152 | OCULOS DE SEGURANCA CONTRA IMPACTOS COM LENTE INCOLOR, ARMACAO NYLON, COM | MAT. | UN | 0.005464 | 3.29 | 0.017977 |  |  | 0.017977 | 0
37370 | ALIMENTACAO - HORISTA (ENCARGOS COMPLEMENTARES) (COLETADO CAIXA | MAT. | H | 0.3834 | 2.55 | 0.97767 | 0.852 | 0.3834 | 0.97767 | 0
37371 | TRANSPORTE - HORISTA (ENCARGOS COMPLEMENTARES) | MAT. | H | 0.3834 | 0.82 | 0.31439 | 0.852 | 0.3834 | 0.31439 | 0
37372 | (COLETADO CAIXA (ENCARGOS EXAMES - HORISTA COMPLEMENTARES) (COLETADO | MAT. | H | 0.3834 | 0.34 | 0.13036 | 0.852 | 0.3834 | 0.13036 | 0
37373 | CAIXA - HORISTA (ENCARGOS SEGURO COMPLEMENTARES) (COLETADO | MAT. | H | 0.3834 | 0.07 | 0.026838 | 0.852 | 0.3834 | 0.026838 | 0
37456 | CAIXA CRISTAL PARA NIVEL, MANGUEIRA LISA, PVC TRANSPARENTE, 5/16" | MAT. | M | 0.003175 | 0.87 | 0.0027622 |  |  | 0.0027622 | 0
38403 | X1 MM ESTREITA *25 X 23* CM ENXADA COM CABO | MAT. | UN | 0.003175 | 19.67 | 0.062452 |  |  | 0.062452 | 0
PREÇO (mão-de-obra): | [5 empty] | 2.5829 |  |  | 17.15 | 2.5829
PREÇO (material): | [5 empty] | 17.15
PREÇO TOTAL (unit.): | [5 empty] | 19.7329
LS(%): 113,54 | [5 empty] | 2.9326
BDI(%): 22,23 | [5 empty] | 5.0386
ADM(%): 0,00 | [5 empty] | 0
TOTAL TAXA | [5 empty] | 7.9712
PREÇO TOTAL UNIT. (c/ taxa): | [5 empty] | 27.7041
QUANTIDADE: | [5 empty] | 0
PREÇO TOTAL (c/ taxa): | [5 empty] | 0
93358U | ESCAVAÇÃO MANUAL DE VALAS. AF_03/2016 | SER.C G | M3
10 | BALDE PLASTICO CAPACIDADE *10* L | MAT. | UN | 0.014742 | 5 | 0.07371 |  |  | 0.07371 | 0
12 | ESCOVA DE ACO, COM CABO, *4 X 15* FILEIRAS DE CERDA | MAT. | UN | 0.014742 | 4.9 | 0.072236 |  |  | 0.072236 | 0
12892 | LUVA RASPA DE COURO, CANO CURTO (PUNHO *7* CM) | MAT. | PAR | 0.025371 | 7.61 | 0.19307 |  |  | 0.19307 | 0
12893 | BOTA DE SEGURANCA COM BIQUEIRA DE ACO E COLARINHO | MAT. | PAR | 0.025371 | 40.63 | 1.0308 |  |  | 1.0308 | 0
12894 | ACOLCHOAD EM PVC COM CAPA PARA CHUVA FORRO DE POLIESTER, COM | MAT. | UN | 0.025371 | 11 | 0.27908 |  |  | 0.27908 | 0
12895 | CAPUZ (AMARELA OU AZUL ABA CAPACETE DE SEGURANCA FRONTAL COM SUSPENSAO DE POLIETILENO, SEM JUGULAR | MAT. | UN | 0.025371 | 8.46 | 0.21464 |  |  | 0.21464 | 0
2711 | CARRINHO DE MAO DE ACO CAPACIDADE 50 A 60 L, PNEU | MAT. | UN | 0.014742 | 79.44 | 1.1711 |  |  | 1.1711 | 0
36142 | COM CAMARA TIPO PLUG PROTETOR AUDITIVO DE INSERCAO COM CORDAO, ATENUACAO SUPERIOR A 15 D | MAT. | UN | 0.025371 | 1.26 | 0.031967 |  |  | 0.031967 | 0
36144 | RESPIRADOR DESCARTAVEL SEM VALVULA DE EXALACAO, PFF | MAT. | UN | 0.025371 | 0.94 | 0.023848 |  |  | 0.023848 | 0
36148 | CINTURAO DE SEGURANCA TIPO PARAQUEDISTA, FIVELA EM ACO, AJUSTE NO SUSPENSARIO, | MAT. | UN | 0.025371 | 40.63 | 1.0308 |  |  | 1.0308 | 0
36152 | OCULOS DE SEGURANCA CONTRA IMPACTOS COM LENTE INCOLOR, ARMACAO NYLON, COM | MAT. | UN | 0.025371 | 3.29 | 0.083469 |  |  | 0.083469 | 0
37370 | ALIMENTACAO - HORISTA (ENCARGOS COMPLEMENTARES) (COLETADO CAIXA | MAT. | H | 1.7802 | 2.55 | 4.5395 | 3.956 | 1.7802 | 4.5395 | 0
37371 | TRANSPORTE - HORISTA (ENCARGOS COMPLEMENTARES) | MAT. | H | 1.7802 | 0.82 | 1.4598 | 3.956 | 1.7802 | 1.4598 | 0
37372 | (COLETADO CAIXA (ENCARGOS EXAMES - HORISTA COMPLEMENTARES) (COLETADO | MAT. | H | 1.7802 | 0.34 | 0.60527 | 3.956 | 1.7802 | 0.60527 | 0
37373 | CAIXA - HORISTA (ENCARGOS SEGURO COMPLEMENTARES) (COLETADO | MAT. | H | 1.7802 | 0.07 | 0.12461 | 3.956 | 1.7802 | 0.12461 | 0
37456 | CAIXA CRISTAL PARA NIVEL, MANGUEIRA LISA, PVC TRANSPARENTE, 5/16" | MAT. | M | 0.014742 | 0.87 | 0.012826 |  |  | 0.012826 | 0
38403 | X1 MM ESTREITA *25 X 23* CM ENXADA COM CABO | MAT. | UN | 0.014742 | 19.67 | 0.28998 |  |  | 0.28998 | 0
6111 | SERVENTE | M.O. | H | 1.8106 | 4.52 | 8.1841 | 4.0236 | 1.8106 | 0 | 8.1841
PREÇO (mão-de-obra): | [5 empty] | 8.1841 |  |  | 11.2367 | 8.1841
PREÇO (material): | [5 empty] | 11.2367
PREÇO TOTAL (unit.): | [5 empty] | 19.4208
LS(%): 113,54 | [5 empty] | 9.2922
BDI(%): 22,23 | [5 empty] | 6.3829
ADM(%): 0,00 | [5 empty] | 0
TOTAL TAXA | [5 empty] | 15.6751
PREÇO TOTAL UNIT. (c/ taxa): | [5 empty] | 35.0959
QUANTIDADE: | [5 empty] | 0
PREÇO TOTAL (c/ taxa): | [5 empty] | 0
94265U | GUIA (MEIO-FIO) CONCRETO, MOLDADA IN LOCO, 12 CM BASE X 30 CM ALTURA. | SER.C G | M
10 | BALDE PLASTICO CAPACIDADE *10* L | MAT. | UN | 0.0030452 | 5 | 0.015226 |  |  | 0.015226 | 0
12 | ESCOVA DE ACO, COM CABO, *4 X 15* FILEIRAS DE CERDA | MAT. | UN | 0.0030452 | 4.9 | 0.014922 |  |  | 0.014922 | 0
12892 | LUVA RASPA DE COURO, CANO CURTO (PUNHO *7* CM) | MAT. | PAR | 0.0052407 | 7.61 | 0.039882 |  |  | 0.039882 | 0
12893 | BOTA DE SEGURANCA COM BIQUEIRA DE ACO E COLARINHO | MAT. | PAR | 0.0052407 | 40.63 | 0.21293 |  |  | 0.21293 | 0
12894 | ACOLCHOAD EM PVC COM CAPA PARA CHUVA FORRO DE POLIESTER, COM | MAT. | UN | 0.0052407 | 11 | 0.057648 |  |  | 0.057648 | 0
12895 | CAPUZ (AMARELA OU AZUL ABA CAPACETE DE SEGURANCA FRONTAL COM SUSPENSAO DE POLIETILENO, SEM JUGULAR | MAT. | UN | 0.0052407 | 8.46 | 0.044337 |  |  | 0.044337 | 0
1379 | CIMENTO PORTLAND COMPOSTO CP II-32 | MAT. | KG | 0.71008 | 0.43 | 0.30533 |  |  | 0.30533 | 0
13836 | MAQUINA EXTRUSORA DE CONCRETO PARA GUIAS E SARJETAS, COM MOTOR A DIESEL | MAT. | UN | 1.055e-05 | 43544.12 | 0.45939 |  |  | 0.45939 | 0
242 | AJUDANTE ESPECIALIZAD | M.O. | H | 0.044964 | 4.92 | 0.22122 | 0.099921 | 0.044964 | 0 | 0.22122
2711 | CARRINHO DE MAO DE ACO CAPACIDADE 50 A 60 L, PNEU | MAT. | UN | 0.0030452 | 79.44 | 0.24191 |  |  | 0.24191 | 0
34492 | COM CAMARA BOMBEAVEL, CONCRETO USINADO CLASSE DE RESISTENCIA C20, COM BRITA 0 E 1, SLUMP = 100 +/- 20 MM, EXCLUI SERVICO DE | MAT. | M3 | 0.05 | 286.16 | 14.308 |  |  | 14.308 | 0
36142 | PROTETOR AUDITIVO TIPO PLUG DE INSERCAO COM CORDAO, ATENUACAO SUPERIOR A 15 D | MAT. | UN | 0.0052407 | 1.26 | 0.0066033 |  |  | 0.0066033 | 0
36144 | RESPIRADOR DESCARTAVEL SEM VALVULA DE EXALACAO, PFF | MAT. | UN | 0.0052407 | 0.94 | 0.0049263 |  |  | 0.0049263 | 0
36148 | CINTURAO DE SEGURANCA TIPO PARAQUEDISTA, FIVELA EM ACO, AJUSTE NO SUSPENSARIO, | MAT. | UN | 0.0052407 | 40.63 | 0.21293 |  |  | 0.21293 | 0
36152 | OCULOS DE SEGURANCA CONTRA IMPACTOS COM LENTE INCOLOR, ARMACAO NYLON, COM | MAT. | UN | 0.0052407 | 3.29 | 0.017242 |  |  | 0.017242 | 0
370 | AREIA MEDIA - POSTO JAZIDA/FORNECEDOR (RETIRADO NA JAZIDA, SEM TRANSPORTE | MAT. | M3 | 0.00946 | 34.04 | 0.32202 |  |  | 0.32202 | 0
37370 | ALIMENTACAO - HORISTA (ENCARGOS COMPLEMENTARES) (COLETADO CAIXA | MAT. | H | 0.36773 | 2.55 | 0.93771 | 0.81718 | 0.36773 | 0.93771 | 0
37371 | TRANSPORTE - HORISTA (ENCARGOS COMPLEMENTARES) | MAT. | H | 0.36773 | 0.82 | 0.30154 | 0.81718 | 0.36773 | 0.30154 | 0
37372 | (COLETADO CAIXA (ENCARGOS EXAMES - HORISTA COMPLEMENTARES) (COLETADO CAIXA | MAT. | H | 0.36773 | 0.34 | 0.12503 | 0.81718 | 0.36773 | 0.12503 | 0
37373 | SEGURO - HORISTA (ENCARGOS COMPLEMENTARES) (COLETADO | MAT. | H | 0.36773 | 0.07 | 0.025741 | 0.81718 | 0.36773 | 0.025741 | 0
37456 | CAIXA CRISTAL PARA NIVEL, MANGUEIRA LISA, PVC TRANSPARENTE, 5/16" | MAT. | M | 0.0030452 | 0.87 | 0.0026493 |  |  | 0.0026493 | 0
38403 | X1 MM ESTREITA *25 X 23* CM ENXADA COM CABO | MAT. | UN | 0.0030452 | 19.67 | 0.0599 |  |  | 0.0599 | 0
4221 | OLEO DIESEL COMBUSTIVEL | MAT. | L | 0.03502 | 2.47 | 0.086499 |  |  | 0.086499 | 0
4750 | PEDREIRO | M.O. | H | 0.1071 | 6.12 | 0.65546 | 0.238 | 0.1071 | 0 | 0.65546
6111 | SERVENTE | M.O. | H | 0.22161 | 4.52 | 1.0017 | 0.49246 | 0.22161 | 0 | 1.0017
PREÇO (mão-de-obra): | [5 empty] | 1.8783 |  |  | 17.8024 | 1.8783
PREÇO (material): | [5 empty] | 17.8024
PREÇO TOTAL (unit.): | [5 empty] | 19.6807
LS(%): 113,54 | [5 empty] | 2.1327
BDI(%): 22,23 | [5 empty] | 4.8491
ADM(%): 0,00 | [5 empty] | 0
TOTAL TAXA | [5 empty] | 6.9818
PREÇO TOTAL UNIT. (c/ taxa): | [5 empty] | 26.6625
QUANTIDADE: | [5 empty] | 0
PREÇO TOTAL (c/ taxa): | [5 empty] | 0
94500U | REGISTRO DE GAVETA BRUTO, LATÃO, ROSCÁVEL, 3?, INSTALADO EM RESERVAÇÃO DE ÁGUA DE EDIFICAÇÃO QUE POSSUA RESERVATÓRIO DE FIBRA/FIBROCIMENTO ? FORNECIMENTO E | SER.C G | UN
10 | BALDE PLASTICO CAPACIDADE *10* L | MAT. | UN | 0.0063127 | 5 | 0.031563 |  |  | 0.031563 | 0
12 | ESCOVA DE ACO, COM CABO, *4 X 15* FILEIRAS DE CERDA | MAT. | UN | 0.0063127 | 4.9 | 0.030932 |  |  | 0.030932 | 0
12892 | LUVA RASPA DE COURO, CANO CURTO (PUNHO *7* CM) | MAT. | PAR | 0.010864 | 7.61 | 0.082675 |  |  | 0.082675 | 0
12893 | BOTA DE SEGURANCA COM BIQUEIRA DE ACO E COLARINHO | MAT. | PAR | 0.010864 | 40.63 | 0.4414 |  |  | 0.4414 | 0
12894 | ACOLCHOAD EM PVC COM CAPA PARA CHUVA FORRO DE POLIESTER, COM | MAT. | UN | 0.010864 | 11 | 0.1195 |  |  | 0.1195 | 0
12895 | CAPUZ (AMARELA OU AZUL ABA CAPACETE DE SEGURANCA FRONTAL COM SUSPENSAO DE POLIETILENO, SEM JUGULAR | MAT. | UN | 0.010864 | 8.46 | 0.091909 |  |  | 0.091909 | 0
246 | AUXILIAR DE ENCANADOR OU BOMBEIRO HIDRAULIC | M.O. | H | 0.38668 | 4.59 | 1.7748 | 0.85928 | 0.38668 | 0 | 1.7748
2696 | ENCANADOR OU BOMBEIRO HIDRAULICO | M.O. | H | 0.38668 | 6.12 | 2.3665 | 0.85928 | 0.38668 | 0 | 2.3665
2711 | CARRINHO DE MAO DE ACO CAPACIDADE 50 A 60 L, PNEU | MAT. | UN | 0.0063127 | 79.44 | 0.50148 |  |  | 0.50148 | 0
3148 | COM CAMARA EM ROLOS DE FITA VEDA ROSCA 18 MM X 50 M (L X C) | MAT. | UN | 0.057 | 5.57 | 0.31749 |  |  | 0.31749 | 0
36142 | PROTETOR AUDITIVO TIPO PLUG DE INSERCAO COM CORDAO, ATENUACAO SUPERIOR A 15 D | MAT. | UN | 0.010864 | 1.26 | 0.013689 |  |  | 0.013689 | 0
36144 | RESPIRADOR DESCARTAVEL SEM VALVULA DE EXALACAO, PFF | MAT. | UN | 0.010864 | 0.94 | 0.010212 |  |  | 0.010212 | 0
36148 | CINTURAO DE SEGURANCA TIPO PARAQUEDISTA, FIVELA EM ACO, AJUSTE NO SUSPENSARIO, | MAT. | UN | 0.010864 | 40.63 | 0.4414 |  |  | 0.4414 | 0
36152 | OCULOS DE SEGURANCA CONTRA IMPACTOS COM LENTE INCOLOR, ARMACAO NYLON, COM | MAT. | UN | 0.010864 | 3.29 | 0.035742 |  |  | 0.035742 | 0
37370 | ALIMENTACAO - HORISTA (ENCARGOS COMPLEMENTARES) (COLETADO CAIXA | MAT. | H | 0.7623 | 2.55 | 1.9439 | 1.694 | 0.7623 | 1.9439 | 0
37371 | TRANSPORTE - HORISTA (ENCARGOS COMPLEMENTARES) | MAT. | H | 0.7623 | 0.82 | 0.62509 | 1.694 | 0.7623 | 0.62509 | 0
37372 | (COLETADO CAIXA (ENCARGOS EXAMES - HORISTA COMPLEMENTARES) (COLETADO | MAT. | H | 0.7623 | 0.34 | 0.25918 | 1.694 | 0.7623 | 0.25918 | 0
37373 | CAIXA - HORISTA (ENCARGOS SEGURO COMPLEMENTARES) (COLETADO | MAT. | H | 0.7623 | 0.07 | 0.053361 | 1.694 | 0.7623 | 0.053361 | 0
37456 | CAIXA CRISTAL PARA NIVEL, MANGUEIRA LISA, PVC TRANSPARENTE, 5/16" | MAT. | M | 0.0063127 | 0.87 | 0.005492 |  |  | 0.005492 | 0
38403 | X1 MM ESTREITA *25 X 23* CM ENXADA COM CABO | MAT. | UN | 0.0063127 | 19.67 | 0.12417 |  |  | 0.12417 | 0
6012 | REGISTRO GAVETA BRUTO EM LATAO FORJADO, BITOLA 3 " (REF 1509) | MAT. | UN | 1 | 251.93 | 251.93 |  |  | 251.93 | 0
PREÇO (mão-de-obra): | [5 empty] | 4.1413 |  |  | 257.0592 | 4.1413
PREÇO (material): | [5 empty] | 257.0592
PREÇO TOTAL (unit.): | [5 empty] | 261.2005
LS(%): 113,54 | [5 empty] | 4.702
BDI(%): 22,23 | [5 empty] | 59.1101
ADM(%): 0,00 | [5 empty] | 0
TOTAL TAXA | [5 empty] | 63.8122
PREÇO TOTAL UNIT. (c/ taxa): | [5 empty] | 325.0126
QUANTIDADE: | [5 empty] | 0
PREÇO TOTAL (c/ taxa): | [5 empty] | 0
94501U | REGISTRO DE GAVETA BRUTO, LATÃO, ROSCÁVEL, 4?, INSTALADO EM RESERVAÇÃO DE ÁGUA DE EDIFICAÇÃO QUE POSSUA RESERVATÓRIO DE FIBRA/FIBROCIMENTO ? FORNECIMENTO E | SER.C G | UN
10 | BALDE PLASTICO CAPACIDADE *10* L | MAT. | UN | 0.0063127 | 5 | 0.031563 |  |  | 0.031563 | 0
12 | ESCOVA DE ACO, COM CABO, *4 X 15* FILEIRAS DE CERDA | MAT. | UN | 0.0063127 | 4.9 | 0.030932 |  |  | 0.030932 | 0
12892 | LUVA RASPA DE COURO, CANO CURTO (PUNHO *7* CM) | MAT. | PAR | 0.010864 | 7.61 | 0.082675 |  |  | 0.082675 | 0
12893 | BOTA DE SEGURANCA COM BIQUEIRA DE ACO E COLARINHO | MAT. | PAR | 0.010864 | 40.63 | 0.4414 |  |  | 0.4414 | 0
12894 | ACOLCHOAD EM PVC COM CAPA PARA CHUVA FORRO DE POLIESTER, COM | MAT. | UN | 0.010864 | 11 | 0.1195 |  |  | 0.1195 | 0
12895 | CAPUZ (AMARELA OU AZUL ABA CAPACETE DE SEGURANCA FRONTAL COM SUSPENSAO DE POLIETILENO, SEM JUGULAR | MAT. | UN | 0.010864 | 8.46 | 0.091909 |  |  | 0.091909 | 0
246 | AUXILIAR DE ENCANADOR OU BOMBEIRO HIDRAULIC | M.O. | H | 0.38668 | 4.59 | 1.7748 | 0.85928 | 0.38668 | 0 | 1.7748
2696 | ENCANADOR OU BOMBEIRO HIDRAULICO | M.O. | H | 0.38668 | 6.12 | 2.3665 | 0.85928 | 0.38668 | 0 | 2.3665
2711 | CARRINHO DE MAO DE ACO CAPACIDADE 50 A 60 L, PNEU COM CAMARA | MAT. | UN | 0.0063127 | 79.44 | 0.50148 |  |  | 0.50148 | 0
3148 | FITA VEDA ROSCA EM ROLOS DE 18 MM X 50 M (L X C) | MAT. | UN | 0.057 | 5.57 | 0.31749 |  |  | 0.31749 | 0
36142 | PROTETOR AUDITIVO TIPO PLUG DE INSERCAO COM CORDAO, ATENUACAO SUPERIOR A 15 D | MAT. | UN | 0.010864 | 1.26 | 0.013689 |  |  | 0.013689 | 0
36144 | RESPIRADOR DESCARTAVEL SEM VALVULA DE EXALACAO, PFF | MAT. | UN | 0.010864 | 0.94 | 0.010212 |  |  | 0.010212 | 0
36148 | CINTURAO DE SEGURANCA TIPO PARAQUEDISTA, FIVELA EM ACO, AJUSTE NO SUSPENSARIO, | MAT. | UN | 0.010864 | 40.63 | 0.4414 |  |  | 0.4414 | 0
36152 | OCULOS DE SEGURANCA CONTRA IMPACTOS COM LENTE INCOLOR, ARMACAO NYLON, COM | MAT. | UN | 0.010864 | 3.29 | 0.035742 |  |  | 0.035742 | 0
37370 | ALIMENTACAO - HORISTA (ENCARGOS COMPLEMENTARES) (COLETADO CAIXA | MAT. | H | 0.7623 | 2.55 | 1.9439 | 1.694 | 0.7623 | 1.9439 | 0
37371 | TRANSPORTE - HORISTA (ENCARGOS COMPLEMENTARES) | MAT. | H | 0.7623 | 0.82 | 0.62509 | 1.694 | 0.7623 | 0.62509 | 0
37372 | (COLETADO CAIXA (ENCARGOS EXAMES - HORISTA COMPLEMENTARES) (COLETADO | MAT. | H | 0.7623 | 0.34 | 0.25918 | 1.694 | 0.7623 | 0.25918 | 0
37373 | CAIXA - HORISTA (ENCARGOS SEGURO COMPLEMENTARES) (COLETADO | MAT. | H | 0.7623 | 0.07 | 0.053361 | 1.694 | 0.7623 | 0.053361 | 0
37456 | CAIXA CRISTAL PARA NIVEL, MANGUEIRA LISA, PVC TRANSPARENTE, 5/16" | MAT. | M | 0.0063127 | 0.87 | 0.005492 |  |  | 0.005492 | 0
38403 | X1 MM ESTREITA *25 X 23* CM ENXADA COM CABO | MAT. | UN | 0.0063127 | 19.67 | 0.12417 |  |  | 0.12417 | 0
6027 | REGISTRO GAVETA BRUTO EM LATAO FORJADO, BITOLA 4 " (REF 1509) | MAT. | UN | 1 | 429.32 | 429.32 |  |  | 429.32 | 0
PREÇO (mão-de-obra): | [5 empty] | 4.1413 |  |  | 434.4492 | 4.1413
PREÇO (material): | [5 empty] | 434.4492
PREÇO TOTAL (unit.): | [5 empty] | 438.5905
LS(%): 113,54 | [5 empty] | 4.702
BDI(%): 22,23 | [5 empty] | 98.5439
ADM(%): 0,00 | [5 empty] | 0
TOTAL TAXA | [5 empty] | 103.246
PREÇO TOTAL UNIT. (c/ taxa): | [5 empty] | 541.8364
QUANTIDADE: | [5 empty] | 0
PREÇO TOTAL (c/ taxa): | [5 empty] | 0
94971U | CONCRETO FCK = 25MPA, TRAÇO 1:2,3:2,7 (CIMENTO/ AREIA MÉDIA/ BRITA 1) - PREPARO MECÂNICO COM | SER.C G | M3
10 | BALDE PLASTICO CAPACIDADE *10* L | MAT. | UN | 0.0088691 | 5 | 0.044345 |  |  | 0.044345 | 0
12 | ESCOVA DE ACO, COM CABO, *4 X 15* FILEIRAS DE CERDA | MAT. | UN | 0.0088691 | 4.9 | 0.043458 |  |  | 0.043458 | 0
12892 | LUVA RASPA DE COURO, CANO CURTO (PUNHO *7* CM) | MAT. | PAR | 0.024883 | 7.61 | 0.18936 |  |  | 0.18936 | 0
12893 | BOTA DE SEGURANCA COM BIQUEIRA DE ACO E COLARINHO | MAT. | PAR | 0.024883 | 40.63 | 1.011 |  |  | 1.011 | 0
12894 | ACOLCHOAD EM PVC COM CAPA PARA CHUVA FORRO DE POLIESTER, COM CAPUZ (AMARELA OU AZUL | MAT. | UN | 0.024883 | 11 | 0.27372 |  |  | 0.27372 | 0
12895 | CAPACETE DE SEGURANCA ABA FRONTAL COM SUSPENSAO DE POLIETILENO, SEM JUGULAR | MAT. | UN | 0.024883 | 8.46 | 0.21051 |  |  | 0.21051 | 0
1379 | CIMENTO PORTLAND COMPOSTO CP II-32 | MAT. | KG | 362.8621 | 0.43 | 156.0307 |  |  | 156.0307 | 0
2705 | ENERGIA ELETRICA ATE 2000 KWH INDUSTRIAL, SEM DEMAND | MAT. | KW/H | 1.925 | 0.16 | 0.308 |  |  | 0.308 | 0
2711 | CARRINHO DE MAO DE ACO CAPACIDADE 50 A 60 L, PNEU | MAT. | UN | 0.0088691 | 79.44 | 0.70456 |  |  | 0.70456 | 0
36142 | COM CAMARA TIPO PLUG PROTETOR AUDITIVO DE INSERCAO COM CORDAO, ATENUACAO SUPERIOR A 15 D | MAT. | UN | 0.024883 | 1.26 | 0.031353 |  |  | 0.031353 | 0
36144 | RESPIRADOR DESCARTAVEL SEM VALVULA DE EXALACAO, PFF | MAT. | UN | 0.024883 | 0.94 | 0.02339 |  |  | 0.02339 | 0
36148 | CINTURAO DE SEGURANCA TIPO PARAQUEDISTA, FIVELA EM ACO, AJUSTE NO SUSPENSARIO, | MAT. | UN | 0.024883 | 40.63 | 1.011 |  |  | 1.011 | 0
36152 | OCULOS DE SEGURANCA CONTRA IMPACTOS COM LENTE INCOLOR, ARMACAO NYLON, COM | MAT. | UN | 0.024883 | 3.29 | 0.081866 |  |  | 0.081866 | 0
36397 | BETONEIRA, CAPACIDADE NOMINAL 600 L, CAPACIDADE DE MISTURA 360L, MOTOR ELETRICO TRIFASICO 220/380V, POTENCIA | MAT. | UN | 0.00017087 | 11079.4 | 1.8931 |  |  | 1.8931 | 0
370 | AREIA MEDIA - POSTO JAZIDA/FORNECEDOR (RETIRADO NA JAZIDA, SEM TRANSPORTE | MAT. | M3 | 0.751 | 34.04 | 25.564 |  |  | 25.564 | 0
37370 | ALIMENTACAO - HORISTA (ENCARGOS COMPLEMENTARES) (COLETADO CAIXA | MAT. | H | 1.746 | 2.55 | 4.4523 | 3.88 | 1.746 | 4.4523 | 0
37371 | TRANSPORTE - HORISTA (ENCARGOS COMPLEMENTARES) | MAT. | H | 1.746 | 0.82 | 1.4317 | 3.88 | 1.746 | 1.4317 | 0
37372 | (COLETADO CAIXA (ENCARGOS EXAMES - HORISTA COMPLEMENTARES) (COLETADO | MAT. | H | 1.746 | 0.34 | 0.59364 | 3.88 | 1.746 | 0.59364 | 0
37373 | CAIXA - HORISTA (ENCARGOS SEGURO COMPLEMENTARES) (COLETADO | MAT. | H | 1.746 | 0.07 | 0.12222 | 3.88 | 1.746 | 0.12222 | 0
37456 | CAIXA CRISTAL PARA NIVEL, MANGUEIRA LISA, PVC TRANSPARENTE, 5/16" | MAT. | M | 0.0088691 | 0.87 | 0.0077161 |  |  | 0.0077161 | 0
37623 | X1 MM DE BETONEIRA OPERADOR ESTACIONARIA/MISTURADOR | M.O. | H | 0.67952 | 4.97 | 3.3772 | 1.51 | 0.67952 | 0 | 3.3772
38403 | (COLETADO CAIXA *25 X 23* CM ENXADA ESTREITA COM CABO | MAT. | UN | 0.0088691 | 19.67 | 0.17445 |  |  | 0.17445 | 0
4721 | PEDRA BRITADA N. 1 (9,5 a 19 MM) POSTO PEDREIRA/FORNECEDOR, SEM | MAT. | M3 | 0.594 | 48.23 | 28.6486 |  |  | 28.6486 | 0
6111 | SERVENTE | M.O. | H | 1.0893 | 4.52 | 4.9237 | 2.4207 | 1.0893 | 0 | 4.9237
PREÇO (mão-de-obra): | [5 empty] | 8.3009 |  |  | 222.8511 | 8.3009
PREÇO (material): | [5 empty] | 222.8511
PREÇO TOTAL (unit.): | [5 empty] | 231.152
LS(%): 113,54 | [5 empty] | 9.4249
BDI(%): 22,23 | [5 empty] | 53.4802
ADM(%): 0,00 | [5 empty] | 0
TOTAL TAXA | [5 empty] | 62.9051
PREÇO TOTAL UNIT. (c/ taxa): | [5 empty] | 294.0571
QUANTIDADE: | [5 empty] | 0
PREÇO TOTAL (c/ taxa): | [5 empty] | 0
95135U | LOCACAO DE ANDAIME METALICO TUBULAR TIPO | SER.C G | M/MES
10 | BALDE PLASTICO CAPACIDADE *10* L | MAT. | UN | 0.0018633 | 5 | 0.0093162 |  |  | 0.0093162 | 0
10527 | LOCACAO DE ANDAIME METALICO TUBULAR DE ENCAIXE, TIPO DE TORRE, COM LARGURA DE 1 ATE | MAT. | M/MES | 1 | 7.56 | 7.56 |  |  | 7.56 | 0
12 | ESCOVA DE ACO, COM CABO, *4 X 15* FILEIRAS DE CERDA | MAT. | UN | 0.0018633 | 4.9 | 0.0091299 |  |  | 0.0091299 | 0
12892 | LUVA RASPA DE COURO, CANO CURTO (PUNHO *7* CM) | MAT. | PAR | 0.0032066 | 7.61 | 0.024402 |  |  | 0.024402 | 0
12893 | BOTA DE SEGURANCA COM BIQUEIRA DE ACO E COLARINHO | MAT. | PAR | 0.0032066 | 40.63 | 0.13028 |  |  | 0.13028 | 0
12894 | ACOLCHOAD EM PVC COM CAPA PARA CHUVA FORRO DE POLIESTER, COM | MAT. | UN | 0.0032066 | 11 | 0.035273 |  |  | 0.035273 | 0
12895 | CAPUZ (AMARELA OU AZUL ABA CAPACETE DE SEGURANCA FRONTAL COM SUSPENSAO DE POLIETILENO, SEM JUGULAR | MAT. | UN | 0.0032066 | 8.46 | 0.027128 |  |  | 0.027128 | 0
2711 | CARRINHO DE MAO DE ACO CAPACIDADE 50 A 60 L, PNEU | MAT. | UN | 0.0018633 | 79.44 | 0.14802 |  |  | 0.14802 | 0
36142 | COM CAMARA TIPO PLUG PROTETOR AUDITIVO DE INSERCAO COM CORDAO, ATENUACAO SUPERIOR A 15 D | MAT. | UN | 0.0032066 | 1.26 | 0.0040403 |  |  | 0.0040403 | 0
36144 | RESPIRADOR DESCARTAVEL SEM VALVULA DE EXALACAO, PFF | MAT. | UN | 0.0032066 | 0.94 | 0.0030142 |  |  | 0.0030142 | 0
36148 | CINTURAO DE SEGURANCA TIPO PARAQUEDISTA, FIVELA EM ACO, AJUSTE NO SUSPENSARIO, | MAT. | UN | 0.0032066 | 40.63 | 0.13028 |  |  | 0.13028 | 0
36152 | OCULOS DE SEGURANCA CONTRA IMPACTOS COM LENTE INCOLOR, ARMACAO NYLON, COM | MAT. | UN | 0.0032066 | 3.29 | 0.01055 |  |  | 0.01055 | 0
37370 | ALIMENTACAO - HORISTA (ENCARGOS COMPLEMENTARES) (COLETADO CAIXA | MAT. | H | 0.225 | 2.55 | 0.57375 | 0.5 | 0.225 | 0.57375 | 0
37371 | TRANSPORTE - HORISTA (ENCARGOS COMPLEMENTARES) | MAT. | H | 0.225 | 0.82 | 0.1845 | 0.5 | 0.225 | 0.1845 | 0
37372 | (COLETADO CAIXA (ENCARGOS EXAMES - HORISTA COMPLEMENTARES) (COLETADO | MAT. | H | 0.225 | 0.34 | 0.0765 | 0.5 | 0.225 | 0.0765 | 0
37373 | CAIXA - HORISTA (ENCARGOS SEGURO COMPLEMENTARES) (COLETADO | MAT. | H | 0.225 | 0.07 | 0.01575 | 0.5 | 0.225 | 0.01575 | 0
37456 | CAIXA CRISTAL PARA NIVEL, MANGUEIRA LISA, PVC TRANSPARENTE, 5/16" | MAT. | M | 0.0018633 | 0.87 | 0.001621 |  |  | 0.001621 | 0
38403 | X1 MM ESTREITA *25 X 23* CM ENXADA COM CABO | MAT. | UN | 0.0018633 | 19.67 | 0.03665 |  |  | 0.03665 | 0
6111 | SERVENTE | M.O. | H | 0.22885 | 4.52 | 1.0344 | 0.50855 | 0.22885 | 0 | 1.0344
PREÇO (mão-de-obra): | [5 empty] | 1.0344 |  |  | 8.9802 | 1.0344
PREÇO (material): | [5 empty] | 8.9802
PREÇO TOTAL (unit.): | [5 empty] | 10.0146
LS(%): 113,54 | [5 empty] | 1.1744
BDI(%): 22,23 | [5 empty] | 2.4873
ADM(%): 0,00 | [5 empty] | 0
TOTAL TAXA | [5 empty] | 3.6618
PREÇO TOTAL UNIT. (c/ taxa): | [5 empty] | 13.6764
QUANTIDADE: | [5 empty] | 0
PREÇO TOTAL (c/ taxa): | [5 empty] | 0
9537U | LIMPEZA FINAL DA OBRA | SER.C G | M2
10 | BALDE PLASTICO CAPACIDADE *10* L | MAT. | UN | 0.00052171 | 5 | 0.0026085 |  |  | 0.0026085 | 0
12 | ESCOVA DE ACO, COM CABO, *4 X 15* FILEIRAS DE CERDA | MAT. | UN | 0.00052171 | 4.9 | 0.0025564 |  |  | 0.0025564 | 0
12892 | LUVA RASPA DE COURO, CANO CURTO (PUNHO *7* CM) | MAT. | PAR | 0.00089785 | 7.61 | 0.0068326 |  |  | 0.0068326 | 0
12893 | BOTA DE SEGURANCA COM BIQUEIRA DE ACO E COLARINHO | MAT. | PAR | 0.00089785 | 40.63 | 0.03648 |  |  | 0.03648 | 0
12894 | ACOLCHOAD EM PVC COM CAPA PARA CHUVA FORRO DE POLIESTER, COM | MAT. | UN | 0.00089785 | 11 | 0.0098763 |  |  | 0.0098763 | 0
12895 | CAPUZ (AMARELA OU AZUL ABA CAPACETE DE SEGURANCA FRONTAL COM SUSPENSAO DE POLIETILENO, SEM JUGULAR | MAT. | UN | 0.00089785 | 8.46 | 0.0075958 |  |  | 0.0075958 | 0
2711 | CARRINHO DE MAO DE ACO CAPACIDADE 50 A 60 L, PNEU | MAT. | UN | 0.00052171 | 79.44 | 0.041445 |  |  | 0.041445 | 0
3 | COM CAMARA DILUICAO ACIDO MURIATICO, 10% A 12% PARA USO EM | MAT. | L | 0.05 | 2.45 | 0.1225 |  |  | 0.1225 | 0
36142 | PROTETOR AUDITIVO TIPO PLUG DE INSERCAO COM CORDAO, ATENUACAO SUPERIOR A 15 D | MAT. | UN | 0.00089785 | 1.26 | 0.0011313 |  |  | 0.0011313 | 0
36144 | RESPIRADOR DESCARTAVEL SEM VALVULA DE EXALACAO, PFF | MAT. | UN | 0.00089785 | 0.94 | 0.00084398 |  |  | 0.00084398 | 0
36148 | CINTURAO DE SEGURANCA TIPO PARAQUEDISTA, FIVELA EM ACO, AJUSTE NO SUSPENSARIO, | MAT. | UN | 0.00089785 | 40.63 | 0.03648 |  |  | 0.03648 | 0
36152 | OCULOS DE SEGURANCA CONTRA IMPACTOS COM LENTE INCOLOR, ARMACAO NYLON, COM | MAT. | UN | 0.00089785 | 3.29 | 0.0029539 |  |  | 0.0029539 | 0
37370 | ALIMENTACAO - HORISTA (ENCARGOS COMPLEMENTARES) (COLETADO CAIXA | MAT. | H | 0.063 | 2.55 | 0.16065 | 0.14 | 0.063 | 0.16065 | 0
37371 | TRANSPORTE - HORISTA (ENCARGOS COMPLEMENTARES) | MAT. | H | 0.063 | 0.82 | 0.05166 | 0.14 | 0.063 | 0.05166 | 0
37372 | (COLETADO CAIXA (ENCARGOS EXAMES - HORISTA COMPLEMENTARES) (COLETADO | MAT. | H | 0.063 | 0.34 | 0.02142 | 0.14 | 0.063 | 0.02142 | 0
37373 | CAIXA - HORISTA (ENCARGOS SEGURO COMPLEMENTARES) (COLETADO | MAT. | H | 0.063 | 0.07 | 0.00441 | 0.14 | 0.063 | 0.00441 | 0
37456 | CAIXA CRISTAL PARA NIVEL, MANGUEIRA LISA, PVC TRANSPARENTE, 5/16" | MAT. | M | 0.00052171 | 0.87 | 0.00045389 |  |  | 0.00045389 | 0
38403 | X1 MM ESTREITA *25 X 23* CM ENXADA COM CABO | MAT. | UN | 0.00052171 | 19.67 | 0.010262 |  |  | 0.010262 | 0
6111 | SERVENTE | M.O. | H | 0.064077 | 4.52 | 0.28963 | 0.14239 | 0.064077 | 0 | 0.28963
PREÇO (mão-de-obra): | [5 empty] | 0.28963 |  |  | 0.52016 | 0.28963
PREÇO (material): | [5 empty] | 0.52016
PREÇO TOTAL (unit.): | [5 empty] | 0.80979
LS(%): 113,54 | [5 empty] | 0.32885
BDI(%): 22,23 | [5 empty] | 0.25312
ADM(%): 0,00 | [5 empty] | 0
TOTAL TAXA | [5 empty] | 0.58196
PREÇO TOTAL UNIT. (c/ taxa): | [5 empty] | 1.3918
QUANTIDADE: | [5 empty] | 0
PREÇO TOTAL (c/ taxa): | [5 empty] | 0
95470U | VASO SANITARIO SIFONADO CONVENCIONAL COM LOUÇA BRANCA, INCLUSO CONJUNTO DE LIGAÇÃO PARA BACIA SANITÁRIA AJUSTÁVEL - | SER.C G | UN
10 | BALDE PLASTICO CAPACIDADE *10* L | MAT. | UN | 0.0045463 | 5 | 0.022732 |  |  | 0.022732 | 0
10420 | BACIA SANITARIA (VASO) CONVENCIONAL DE LOUCA | MAT. | UN | 1 | 72.22 | 72.22 |  |  | 72.22 | 0
12 | ESCOVA DE ACO, COM CABO, *4 X 15* FILEIRAS DE CERDA | MAT. | UN | 0.0045463 | 4.9 | 0.022277 |  |  | 0.022277 | 0
12892 | LUVA RASPA DE COURO, CANO CURTO (PUNHO *7* CM) | MAT. | PAR | 0.0078241 | 7.61 | 0.059541 |  |  | 0.059541 | 0
12893 | BOTA DE SEGURANCA COM BIQUEIRA DE ACO E COLARINHO | MAT. | PAR | 0.0078241 | 40.63 | 0.31789 |  |  | 0.31789 | 0
12894 | ACOLCHOAD EM PVC COM CAPA PARA CHUVA FORRO DE POLIESTER, COM | MAT. | UN | 0.0078241 | 11 | 0.086065 |  |  | 0.086065 | 0
12895 | CAPUZ (AMARELA OU AZUL ABA CAPACETE DE SEGURANCA FRONTAL COM SUSPENSAO DE POLIETILENO, SEM JUGULAR | MAT. | UN | 0.0078241 | 8.46 | 0.066192 |  |  | 0.066192 | 0
2696 | ENCANADOR OU BOMBEIRO HIDRAULICO | M.O. | H | 0.35609 | 6.12 | 2.1793 | 0.79131 | 0.35609 | 0 | 2.1793
2711 | CARRINHO DE MAO DE ACO CAPACIDADE 50 A 60 L, PNEU | MAT. | UN | 0.0045463 | 79.44 | 0.36116 |  |  | 0.36116 | 0
36142 | COM CAMARA TIPO PLUG PROTETOR AUDITIVO DE INSERCAO COM CORDAO, ATENUACAO SUPERIOR A 15 D | MAT. | UN | 0.0078241 | 1.26 | 0.0098584 |  |  | 0.0098584 | 0
36144 | RESPIRADOR DESCARTAVEL SEM VALVULA DE EXALACAO, PFF | MAT. | UN | 0.0078241 | 0.94 | 0.0073547 |  |  | 0.0073547 | 0
36148 | CINTURAO DE SEGURANCA TIPO PARAQUEDISTA, FIVELA EM ACO, AJUSTE NO SUSPENSARIO, | MAT. | UN | 0.0078241 | 40.63 | 0.31789 |  |  | 0.31789 | 0
36152 | OCULOS DE SEGURANCA CONTRA IMPACTOS COM LENTE INCOLOR, ARMACAO NYLON, COM | MAT. | UN | 0.0078241 | 3.29 | 0.025741 |  |  | 0.025741 | 0
37329 | REJUNTE EPOXI BRANCO | MAT. | KG | 0.1469 | 47.95 | 7.0439 |  |  | 7.0439 | 0
37370 | ALIMENTACAO - HORISTA (ENCARGOS COMPLEMENTARES) (COLETADO CAIXA | MAT. | H | 0.549 | 2.55 | 1.4 | 1.22 | 0.549 | 1.4 | 0
37371 | TRANSPORTE - HORISTA (ENCARGOS COMPLEMENTARES) | MAT. | H | 0.549 | 0.82 | 0.45018 | 1.22 | 0.549 | 0.45018 | 0
37372 | (COLETADO CAIXA (ENCARGOS EXAMES - HORISTA COMPLEMENTARES) (COLETADO | MAT. | H | 0.549 | 0.34 | 0.18666 | 1.22 | 0.549 | 0.18666 | 0
37373 | CAIXA - HORISTA (ENCARGOS SEGURO COMPLEMENTARES) (COLETADO | MAT. | H | 0.549 | 0.07 | 0.03843 | 1.22 | 0.549 | 0.03843 | 0
37456 | CAIXA CRISTAL PARA NIVEL, MANGUEIRA LISA, PVC TRANSPARENTE, 5/16" | MAT. | M | 0.0045463 | 0.87 | 0.0039553 |  |  | 0.0039553 | 0
38403 | X1 MM ESTREITA *25 X 23* CM ENXADA COM CABO | MAT. | UN | 0.0045463 | 19.67 | 0.089426 |  |  | 0.089426 | 0
4384 | PARAFUSO NIQUELADO COM ACABAMENTO CROMADO PARA FIXAR PECA SANITARIA, INCLUI PORCA CEGA, ARRUELA E BUCHA | MAT. | UN | 2 | 7.77 | 15.54 |  |  | 15.54 | 0
6111 | SERVENTE | M.O. | H | 0.20139 | 4.52 | 0.91026 | 0.44752 | 0.20139 | 0 | 0.91026
6138 | VEDACAO PVC, 100 MM, PARA SAIDA VASO SANITARI | MAT. | UN | 1 | 1.12 | 1.12 |  |  | 1.12 | 0
6142 | CONJUNTO DE LIGACAO PARA BACIA SANITARIA AJUSTAVEL, EM PLASTICO BRANCO, COM TUBO, | MAT. | UN | 1 | 3.57 | 3.57 |  |  | 3.57 | 0
PREÇO (mão-de-obra): | [5 empty] | 3.0895 |  |  | 102.9592 | 3.0895
PREÇO (material): | [5 empty] | 102.9592
PREÇO TOTAL (unit.): | [5 empty] | 106.0487
LS(%): 113,54 | [5 empty] | 3.5079
BDI(%): 22,23 | [5 empty] | 24.3544
ADM(%): 0,00 | [5 empty] | 0
TOTAL TAXA | [5 empty] | 27.8623
PREÇO TOTAL UNIT. (c/ taxa): | [5 empty] | 133.911
QUANTIDADE: | [5 empty] | 0
PREÇO TOTAL (c/ taxa): | [5 empty] | 0
95777U | CONDULETE DE ALUMÍNIO, TIPO B, PARA ELETRODUTO DE AÇO GALVANIZADO DN 20 MM (3/4), APARENTE - | SER.C G | UN
10 | BALDE PLASTICO CAPACIDADE *10* L | MAT. | UN | 0.0025594 | 5 | 0.012797 |  |  | 0.012797 | 0
11950 | BUCHA DE NYLON SEM ABA S6, COM PARAFUSO DE 4,20 X 40 MM EM ACO ZINCADO COM ROSCA SOBERBA, CABECA CHATA E | MAT. | UN | 2 | 0.09 | 0.18 |  |  | 0.18 | 0
12 | ESCOVA DE ACO, COM CABO, *4 X 15* FILEIRAS DE CERDA | MAT. | UN | 0.0025594 | 4.9 | 0.012541 |  |  | 0.012541 | 0
12892 | LUVA RASPA DE COURO, CANO CURTO (PUNHO *7* CM) | MAT. | PAR | 0.0044046 | 7.61 | 0.033519 |  |  | 0.033519 | 0
12893 | BOTA DE SEGURANCA COM BIQUEIRA DE ACO E COLARINHO | MAT. | PAR | 0.0044046 | 40.63 | 0.17896 |  |  | 0.17896 | 0
12894 | ACOLCHOAD EM PVC COM CAPA PARA CHUVA FORRO DE POLIESTER, COM | MAT. | UN | 0.0044046 | 11 | 0.04845 |  |  | 0.04845 | 0
12895 | CAPUZ (AMARELA OU AZUL ABA CAPACETE DE SEGURANCA FRONTAL COM SUSPENSAO DE POLIETILENO, SEM JUGULAR | MAT. | UN | 0.0044046 | 8.46 | 0.037263 |  |  | 0.037263 | 0
14053 | CONDULETE DE ALUMINIO TIPO B, PARA ELETRODUTO ROSCAVEL DE 3/4", COM TAMPA CEGA | MAT. | UN | 1 | 6.06 | 6.06 |  |  | 6.06 | 0
2436 | ELETRICISTA | M.O. | H | 0.15918 | 7.47 | 1.1891 | 0.35374 | 0.15918 | 0 | 1.1891
247 | AJUDANTE DE ELETRICISTA | M.O. | H | 0.15918 | 5.61 | 0.89301 | 0.35374 | 0.15918 | 0 | 0.89301
2711 | CARRINHO DE MAO DE ACO CAPACIDADE 50 A 60 L, PNEU | MAT. | UN | 0.0025594 | 79.44 | 0.20332 |  |  | 0.20332 | 0
36142 | COM CAMARA TIPO PLUG PROTETOR AUDITIVO DE INSERCAO COM CORDAO, ATENUACAO SUPERIOR A 15 D | MAT. | UN | 0.0044046 | 1.26 | 0.0055498 |  |  | 0.0055498 | 0
36144 | RESPIRADOR DESCARTAVEL SEM VALVULA DE EXALACAO, PFF | MAT. | UN | 0.0044046 | 0.94 | 0.0041403 |  |  | 0.0041403 | 0
36148 | CINTURAO DE SEGURANCA TIPO PARAQUEDISTA, FIVELA EM ACO, AJUSTE NO SUSPENSARIO, | MAT. | UN | 0.0044046 | 40.63 | 0.17896 |  |  | 0.17896 | 0
36152 | OCULOS DE SEGURANCA CONTRA IMPACTOS COM LENTE INCOLOR, ARMACAO NYLON, COM | MAT. | UN | 0.0044046 | 3.29 | 0.014491 |  |  | 0.014491 | 0
37370 | ALIMENTACAO - HORISTA (ENCARGOS COMPLEMENTARES) (COLETADO CAIXA | MAT. | H | 0.30906 | 2.55 | 0.7881 | 0.6868 | 0.30906 | 0.7881 | 0
37371 | TRANSPORTE - HORISTA (ENCARGOS COMPLEMENTARES) | MAT. | H | 0.30906 | 0.82 | 0.25343 | 0.6868 | 0.30906 | 0.25343 | 0
37372 | (COLETADO CAIXA (ENCARGOS EXAMES - HORISTA COMPLEMENTARES) (COLETADO | MAT. | H | 0.30906 | 0.34 | 0.10508 | 0.6868 | 0.30906 | 0.10508 | 0
37373 | CAIXA - HORISTA (ENCARGOS SEGURO COMPLEMENTARES) (COLETADO | MAT. | H | 0.30906 | 0.07 | 0.021634 | 0.6868 | 0.30906 | 0.021634 | 0
37456 | CAIXA CRISTAL PARA NIVEL, MANGUEIRA LISA, PVC TRANSPARENTE, 5/16" | MAT. | M | 0.0025594 | 0.87 | 0.0022266 |  |  | 0.0022266 | 0
38403 | X1 MM ESTREITA *25 X 23* CM ENXADA COM CABO | MAT. | UN | 0.0025594 | 19.67 | 0.050343 |  |  | 0.050343 | 0
PREÇO (mão-de-obra): | [5 empty] | 2.0821 |  |  | 8.1908 | 2.0821
PREÇO (material): | [5 empty] | 8.1908
PREÇO TOTAL (unit.): | [5 empty] | 10.2729
LS(%): 113,54 | [5 empty] | 2.364
BDI(%): 22,23 | [5 empty] | 2.8092
ADM(%): 0,00 | [5 empty] | 0
TOTAL TAXA | [5 empty] | 5.1732
PREÇO TOTAL UNIT. (c/ taxa): | [5 empty] | 15.4461
QUANTIDADE: | [5 empty] | 0
PREÇO TOTAL (c/ taxa): | [5 empty] | 0
FUA.13850/021 | ACIONADOR MANUAL DE ALARME DE INCÊNDIO | SER.C G | UN
10 | BALDE PLASTICO CAPACIDADE *10* L | MAT. | UN | 0.0021614 | 5 | 0.010807 |  |  | 0.010807 | 0
12 | ESCOVA DE ACO, COM CABO, *4 X 15* FILEIRAS DE CERDA | MAT. | UN | 0.0021614 | 4.9 | 0.010591 |  |  | 0.010591 | 0
12892 | LUVA RASPA DE COURO, CANO CURTO (PUNHO *7* CM) | MAT. | PAR | 0.0037197 | 7.61 | 0.028307 |  |  | 0.028307 | 0
12893 | BOTA DE SEGURANCA COM BIQUEIRA DE ACO E COLARINHO | MAT. | PAR | 0.0037197 | 40.63 | 0.15113 |  |  | 0.15113 | 0
12894 | ACOLCHOAD EM PVC COM CAPA PARA CHUVA FORRO DE POLIESTER, COM | MAT. | UN | 0.0037197 | 11 | 0.040916 |  |  | 0.040916 | 0
12895 | CAPUZ (AMARELA OU AZUL ABA CAPACETE DE SEGURANCA FRONTAL COM SUSPENSAO DE POLIETILENO, SEM JUGULAR | MAT. | UN | 0.0037197 | 8.46 | 0.031468 |  |  | 0.031468 | 0
16.001.000029.MA T | ACIONADOR MANUAL DE ALARME DE INCÊNDIO TENSÃO 17 A 28 | MAT. | UN | 1 | 56.11 | 56.11 |  |  | 56.11 | 0
2436 | ELETRICISTA | M.O. | H | 0.13443 | 7.47 | 1.0042 | 0.29873 | 0.13443 | 0 | 1.0042
247 | AJUDANTE DE ELETRICISTA | M.O. | H | 0.13443 | 5.61 | 0.75414 | 0.29873 | 0.13443 | 0 | 0.75414
2711 | CARRINHO DE MAO DE ACO CAPACIDADE 50 A 60 L, PNEU | MAT. | UN | 0.0021614 | 79.44 | 0.1717 |  |  | 0.1717 | 0
36142 | COM CAMARA TIPO PLUG PROTETOR AUDITIVO DE INSERCAO COM CORDAO, ATENUACAO SUPERIOR A 15 D | MAT. | UN | 0.0037197 | 1.26 | 0.0046868 |  |  | 0.0046868 | 0
36144 | RESPIRADOR DESCARTAVEL SEM VALVULA DE EXALACAO, PFF | MAT. | UN | 0.0037197 | 0.94 | 0.0034965 |  |  | 0.0034965 | 0
36148 | CINTURAO DE SEGURANCA TIPO PARAQUEDISTA, FIVELA EM ACO, AJUSTE NO SUSPENSARIO, | MAT. | UN | 0.0037197 | 40.63 | 0.15113 |  |  | 0.15113 | 0
36152 | OCULOS DE SEGURANCA CONTRA IMPACTOS COM LENTE INCOLOR, ARMACAO NYLON, COM | MAT. | UN | 0.0037197 | 3.29 | 0.012238 |  |  | 0.012238 | 0
37370 | ALIMENTACAO - HORISTA (ENCARGOS COMPLEMENTARES) (COLETADO CAIXA | MAT. | H | 0.261 | 2.55 | 0.66555 | 0.58 | 0.261 | 0.66555 | 0
37371 | TRANSPORTE - HORISTA (ENCARGOS COMPLEMENTARES) | MAT. | H | 0.261 | 0.82 | 0.21402 | 0.58 | 0.261 | 0.21402 | 0
37372 | (COLETADO CAIXA (ENCARGOS EXAMES - HORISTA COMPLEMENTARES) (COLETADO | MAT. | H | 0.261 | 0.34 | 0.08874 | 0.58 | 0.261 | 0.08874 | 0
37373 | CAIXA - HORISTA (ENCARGOS SEGURO COMPLEMENTARES) (COLETADO | MAT. | H | 0.261 | 0.07 | 0.01827 | 0.58 | 0.261 | 0.01827 | 0
37456 | CAIXA CRISTAL PARA NIVEL, MANGUEIRA LISA, PVC TRANSPARENTE, 5/16" | MAT. | M | 0.0021614 | 0.87 | 0.0018804 |  |  | 0.0018804 | 0
38403 | X1 MM ESTREITA *25 X 23* CM ENXADA COM CABO | MAT. | UN | 0.0021614 | 19.67 | 0.042514 |  |  | 0.042514 | 0
PREÇO (mão-de-obra): | [5 empty] | 1.7583 |  |  | 57.7574 | 1.7583
PREÇO (material): | [5 empty] | 57.7574
PREÇO TOTAL (unit.): | [5 empty] | 59.5158
LS(%): 113,54 | [5 empty] | 1.9964
BDI(%): 22,23 | [5 empty] | 13.6742
ADM(%): 0,00 | [5 empty] | 0
TOTAL TAXA | [5 empty] | 15.6705
PREÇO TOTAL UNIT. (c/ taxa): | [5 empty] | 75.1863
QUANTIDADE: | [5 empty] | 0
PREÇO TOTAL (c/ taxa): | [5 empty] | 0
FUA.13850/022 | AVISADOR SONORO TIPO | SER.C G | UN
10 | BALDE PLASTICO CAPACIDADE *10* L | MAT. | UN | 0.0021614 | 5 | 0.010807 |  |  | 0.010807 | 0
12 | ESCOVA DE ACO, COM CABO, *4 X 15* FILEIRAS DE CERDA | MAT. | UN | 0.0021614 | 4.9 | 0.010591 |  |  | 0.010591 | 0
12892 | LUVA RASPA DE COURO, CANO CURTO (PUNHO *7* CM) | MAT. | PAR | 0.0037197 | 7.61 | 0.028307 |  |  | 0.028307 | 0
12893 | BOTA DE SEGURANCA COM BIQUEIRA DE ACO E COLARINHO | MAT. | PAR | 0.0037197 | 40.63 | 0.15113 |  |  | 0.15113 | 0
12894 | ACOLCHOAD EM PVC COM CAPA PARA CHUVA FORRO DE POLIESTER, COM | MAT. | UN | 0.0037197 | 11 | 0.040916 |  |  | 0.040916 | 0
12895 | CAPUZ (AMARELA OU AZUL ABA CAPACETE DE SEGURANCA FRONTAL COM SUSPENSAO DE POLIETILENO, SEM JUGULAR | MAT. | UN | 0.0037197 | 8.46 | 0.031468 |  |  | 0.031468 | 0
2436 | ELETRICISTA | M.O. | H | 0.13443 | 7.47 | 1.0042 | 0.29873 | 0.13443 | 0 | 1.0042
247 | AJUDANTE DE ELETRICISTA | M.O. | H | 0.13443 | 5.61 | 0.75414 | 0.29873 | 0.13443 | 0 | 0.75414
2711 | CARRINHO DE MAO DE ACO CAPACIDADE 50 A 60 L, PNEU | MAT. | UN | 0.0021614 | 79.44 | 0.1717 |  |  | 0.1717 | 0
36142 | COM CAMARA TIPO PLUG PROTETOR AUDITIVO DE INSERCAO COM CORDAO, ATENUACAO SUPERIOR A 15 D | MAT. | UN | 0.0037197 | 1.26 | 0.0046868 |  |  | 0.0046868 | 0
36144 | RESPIRADOR DESCARTAVEL SEM VALVULA DE EXALACAO, PFF | MAT. | UN | 0.0037197 | 0.94 | 0.0034965 |  |  | 0.0034965 | 0
36148 | CINTURAO DE SEGURANCA TIPO PARAQUEDISTA, FIVELA EM ACO, AJUSTE NO SUSPENSARIO, | MAT. | UN | 0.0037197 | 40.63 | 0.15113 |  |  | 0.15113 | 0
36152 | OCULOS DE SEGURANCA CONTRA IMPACTOS COM LENTE INCOLOR, ARMACAO NYLON, COM | MAT. | UN | 0.0037197 | 3.29 | 0.012238 |  |  | 0.012238 | 0
37370 | ALIMENTACAO - HORISTA (ENCARGOS COMPLEMENTARES) (COLETADO CAIXA | MAT. | H | 0.261 | 2.55 | 0.66555 | 0.58 | 0.261 | 0.66555 | 0
37371 | TRANSPORTE - HORISTA (ENCARGOS COMPLEMENTARES) | MAT. | H | 0.261 | 0.82 | 0.21402 | 0.58 | 0.261 | 0.21402 | 0
37372 | (COLETADO CAIXA (ENCARGOS EXAMES - HORISTA COMPLEMENTARES) (COLETADO | MAT. | H | 0.261 | 0.34 | 0.08874 | 0.58 | 0.261 | 0.08874 | 0
37373 | CAIXA - HORISTA (ENCARGOS SEGURO COMPLEMENTARES) (COLETADO | MAT. | H | 0.261 | 0.07 | 0.01827 | 0.58 | 0.261 | 0.01827 | 0
37456 | CAIXA CRISTAL PARA NIVEL, MANGUEIRA LISA, PVC TRANSPARENTE, 5/16" | MAT. | M | 0.0021614 | 0.87 | 0.0018804 |  |  | 0.0018804 | 0
38403 | X1 MM ESTREITA *25 X 23* CM ENXADA COM CABO | MAT. | UN | 0.0021614 | 19.67 | 0.042514 |  |  | 0.042514 | 0
MCD.11223 | AVISADOR SONORO TIPO SIREN | MAT. | UN | 1 | 21.1 | 21.1 |  |  | 21.1 | 0
PREÇO (mão-de-obra): | [5 empty] | 1.7583 |  |  | 22.7474 | 1.7583
PREÇO (material): | [5 empty] | 22.7474
PREÇO TOTAL (unit.): | [5 empty] | 24.5058
LS(%): 113,54 | [5 empty] | 1.9964
BDI(%): 22,23 | [5 empty] | 5.8914
ADM(%): 0,00 | [5 empty] | 0
TOTAL TAXA | [5 empty] | 7.8878
PREÇO TOTAL UNIT. (c/ taxa): | [5 empty] | 32.3936
QUANTIDADE: | [5 empty] | 0
PREÇO TOTAL (c/ taxa): | [5 empty] | 0
FUA.13850/023 | BATERIA P/ SISTEMA DE | SER.C G | UN
10 | BALDE PLASTICO CAPACIDADE *10* L | MAT. | UN | 0.0021614 | 5 | 0.010807 |  |  | 0.010807 | 0
12 | ESCOVA DE ACO, COM CABO, *4 X 15* FILEIRAS DE CERDA | MAT. | UN | 0.0021614 | 4.9 | 0.010591 |  |  | 0.010591 | 0
12892 | LUVA RASPA DE COURO, CANO CURTO (PUNHO *7* CM) | MAT. | PAR | 0.0037197 | 7.61 | 0.028307 |  |  | 0.028307 | 0
12893 | BOTA DE SEGURANCA COM BIQUEIRA DE ACO E COLARINHO | MAT. | PAR | 0.0037197 | 40.63 | 0.15113 |  |  | 0.15113 | 0
12894 | ACOLCHOAD EM PVC COM CAPA PARA CHUVA FORRO DE POLIESTER, COM | MAT. | UN | 0.0037197 | 11 | 0.040916 |  |  | 0.040916 | 0
12895 | CAPUZ (AMARELA OU AZUL ABA CAPACETE DE SEGURANCA FRONTAL COM SUSPENSAO DE POLIETILENO, SEM JUGULAR | MAT. | UN | 0.0037197 | 8.46 | 0.031468 |  |  | 0.031468 | 0
2436 | ELETRICISTA | M.O. | H | 0.13443 | 7.47 | 1.0042 | 0.29873 | 0.13443 | 0 | 1.0042
247 | AJUDANTE DE ELETRICISTA | M.O. | H | 0.13443 | 5.61 | 0.75414 | 0.29873 | 0.13443 | 0 | 0.75414
2711 | CARRINHO DE MAO DE ACO CAPACIDADE 50 A 60 L, PNEU | MAT. | UN | 0.0021614 | 79.44 | 0.1717 |  |  | 0.1717 | 0
36142 | COM CAMARA TIPO PLUG PROTETOR AUDITIVO DE INSERCAO COM CORDAO, ATENUACAO SUPERIOR A 15 D | MAT. | UN | 0.0037197 | 1.26 | 0.0046868 |  |  | 0.0046868 | 0
36144 | RESPIRADOR DESCARTAVEL SEM VALVULA DE EXALACAO, PFF | MAT. | UN | 0.0037197 | 0.94 | 0.0034965 |  |  | 0.0034965 | 0
36148 | CINTURAO DE SEGURANCA TIPO PARAQUEDISTA, FIVELA EM ACO, AJUSTE NO SUSPENSARIO, | MAT. | UN | 0.0037197 | 40.63 | 0.15113 |  |  | 0.15113 | 0
36152 | OCULOS DE SEGURANCA CONTRA IMPACTOS COM LENTE INCOLOR, ARMACAO NYLON, COM | MAT. | UN | 0.0037197 | 3.29 | 0.012238 |  |  | 0.012238 | 0
37370 | ALIMENTACAO - HORISTA (ENCARGOS COMPLEMENTARES) (COLETADO CAIXA | MAT. | H | 0.261 | 2.55 | 0.66555 | 0.58 | 0.261 | 0.66555 | 0
37371 | TRANSPORTE - HORISTA (ENCARGOS COMPLEMENTARES) | MAT. | H | 0.261 | 0.82 | 0.21402 | 0.58 | 0.261 | 0.21402 | 0
37372 | (COLETADO CAIXA (ENCARGOS EXAMES - HORISTA COMPLEMENTARES) (COLETADO | MAT. | H | 0.261 | 0.34 | 0.08874 | 0.58 | 0.261 | 0.08874 | 0
37373 | CAIXA - HORISTA (ENCARGOS SEGURO COMPLEMENTARES) (COLETADO | MAT. | H | 0.261 | 0.07 | 0.01827 | 0.58 | 0.261 | 0.01827 | 0
37456 | CAIXA CRISTAL PARA NIVEL, MANGUEIRA LISA, PVC TRANSPARENTE, 5/16" | MAT. | M | 0.0021614 | 0.87 | 0.0018804 |  |  | 0.0018804 | 0
38403 | X1 MM ESTREITA *25 X 23* CM ENXADA COM CABO | MAT. | UN | 0.0021614 | 19.67 | 0.042514 |  |  | 0.042514 | 0
MCD.22446 | BATERIA 12V P/ SISTEMA DE ALARME | MAT. | UN | 1 | 60.45 | 60.45 |  |  | 60.45 | 0
PREÇO (mão-de-obra): | [5 empty] | 1.7583 |  |  | 62.0974 | 1.7583
PREÇO (material): | [5 empty] | 62.0974
PREÇO TOTAL (unit.): | [5 empty] | 63.8558
LS(%): 113,54 | [5 empty] | 1.9964
BDI(%): 22,23 | [5 empty] | 14.6389
ADM(%): 0,00 | [5 empty] | 0
TOTAL TAXA | [5 empty] | 16.6353
PREÇO TOTAL UNIT. (c/ taxa): | [5 empty] | 80.4911
QUANTIDADE: | [5 empty] | 0
PREÇO TOTAL (c/ taxa): | [5 empty] | 0
FUA.13850/031 | CENTRAL DE ALARME DE INCÊNDIO PARA 24 PONTOS | SER.C G | UN
10 | BALDE PLASTICO CAPACIDADE *10* L | MAT. | UN | 0.014906 | 5 | 0.07453 |  |  | 0.07453 | 0
12 | ESCOVA DE ACO, COM CABO, *4 X 15* FILEIRAS DE CERDA | MAT. | UN | 0.014906 | 4.9 | 0.073039 |  |  | 0.073039 | 0
12892 | LUVA RASPA DE COURO, CANO CURTO (PUNHO *7* CM) | MAT. | PAR | 0.025653 | 7.61 | 0.19522 |  |  | 0.19522 | 0
12893 | BOTA DE SEGURANCA COM BIQUEIRA DE ACO E COLARINHO | MAT. | PAR | 0.025653 | 40.63 | 1.0423 |  |  | 1.0423 | 0
12894 | ACOLCHOAD EM PVC COM CAPA PARA CHUVA FORRO DE POLIESTER, COM | MAT. | UN | 0.025653 | 11 | 0.28218 |  |  | 0.28218 | 0
12895 | CAPUZ (AMARELA OU AZUL ABA CAPACETE DE SEGURANCA FRONTAL COM SUSPENSAO DE POLIETILENO, SEM JUGULAR | MAT. | UN | 0.025653 | 8.46 | 0.21702 |  |  | 0.21702 | 0
16.001.000035.MA T | CENTRAL DE ALARME DE INCÊNDIO 24 PONTOS TENSÃO DE SAÍDA 24 V C | MAT. | UN | 1 | 498.7 | 498.7 |  |  | 498.7 | 0
2436 | ELETRICISTA | M.O. | H | 0.92709 | 7.47 | 6.9254 | 2.0602 | 0.92709 | 0 | 6.9254
247 | AJUDANTE DE ELETRICISTA | M.O. | H | 0.92709 | 5.61 | 5.201 | 2.0602 | 0.92709 | 0 | 5.201
2711 | CARRINHO DE MAO DE ACO CAPACIDADE 50 A 60 L, PNEU | MAT. | UN | 0.014906 | 79.44 | 1.1841 |  |  | 1.1841 | 0
36142 | COM CAMARA TIPO PLUG PROTETOR AUDITIVO DE INSERCAO COM CORDAO, ATENUACAO SUPERIOR A 15 D | MAT. | UN | 0.025653 | 1.26 | 0.032323 |  |  | 0.032323 | 0
36144 | RESPIRADOR DESCARTAVEL SEM VALVULA DE EXALACAO, PFF | MAT. | UN | 0.025653 | 0.94 | 0.024114 |  |  | 0.024114 | 0
36148 | CINTURAO DE SEGURANCA TIPO PARAQUEDISTA, FIVELA EM ACO, AJUSTE NO SUSPENSARIO, | MAT. | UN | 0.025653 | 40.63 | 1.0423 |  |  | 1.0423 | 0
36152 | OCULOS DE SEGURANCA CONTRA IMPACTOS COM LENTE INCOLOR, ARMACAO NYLON, COM | MAT. | UN | 0.025653 | 3.29 | 0.084398 |  |  | 0.084398 | 0
37370 | ALIMENTACAO - HORISTA (ENCARGOS COMPLEMENTARES) (COLETADO CAIXA | MAT. | H | 1.8 | 2.55 | 4.59 | 4 | 1.8 | 4.59 | 0
37371 | TRANSPORTE - HORISTA (ENCARGOS COMPLEMENTARES) | MAT. | H | 1.8 | 0.82 | 1.476 | 4 | 1.8 | 1.476 | 0
37372 | (COLETADO CAIXA (ENCARGOS EXAMES - HORISTA COMPLEMENTARES) (COLETADO | MAT. | H | 1.8 | 0.34 | 0.612 | 4 | 1.8 | 0.612 | 0
37373 | CAIXA - HORISTA (ENCARGOS SEGURO COMPLEMENTARES) (COLETADO | MAT. | H | 1.8 | 0.07 | 0.126 | 4 | 1.8 | 0.126 | 0
37456 | CAIXA CRISTAL PARA NIVEL, MANGUEIRA LISA, PVC TRANSPARENTE, 5/16" | MAT. | M | 0.014906 | 0.87 | 0.012968 |  |  | 0.012968 | 0
38403 | X1 MM ESTREITA *25 X 23* CM ENXADA COM CABO | MAT. | UN | 0.014906 | 19.67 | 0.2932 |  |  | 0.2932 | 0
PREÇO (mão-de-obra): | [5 empty] | 12.1263 |  |  | 510.0617 | 12.1263
PREÇO (material): | [5 empty] | 510.0617
PREÇO TOTAL (unit.): | [5 empty] | 522.188
LS(%): 113,54 | [5 empty] | 13.7682
BDI(%): 22,23 | [5 empty] | 119.1431
ADM(%): 0,00 | [5 empty] | 0
TOTAL TAXA | [5 empty] | 132.9113
PREÇO TOTAL UNIT. (c/ taxa): | [5 empty] | 655.0993
QUANTIDADE: | [5 empty] | 0
PREÇO TOTAL (c/ taxa): | [5 empty] | 0
FUA.16091/001 | SHAFT DE ALUMINIO S1 - 0,47 X 3,25 COM FECHAMENTO EM | SER.C G | UN
10 | BALDE PLASTICO CAPACIDADE *10* L | MAT. | UN | 0.029812 | 5 | 0.14906 |  |  | 0.14906 | 0
12 | ESCOVA DE ACO, COM CABO, *4 X 15* FILEIRAS DE CERDA | MAT. | UN | 0.029812 | 4.9 | 0.14608 |  |  | 0.14608 | 0
12892 | LUVA RASPA DE COURO, CANO CURTO (PUNHO *7* CM) | MAT. | PAR | 0.051306 | 7.61 | 0.39044 |  |  | 0.39044 | 0
12893 | BOTA DE SEGURANCA COM BIQUEIRA DE ACO E COLARINHO | MAT. | PAR | 0.051306 | 40.63 | 2.0845 |  |  | 2.0845 | 0
12894 | ACOLCHOAD EM PVC COM CAPA PARA CHUVA FORRO DE POLIESTER, COM | MAT. | UN | 0.051306 | 11 | 0.56436 |  |  | 0.56436 | 0
12895 | CAPUZ (AMARELA OU AZUL ABA CAPACETE DE SEGURANCA FRONTAL COM SUSPENSAO DE POLIETILENO, SEM JUGULAR | MAT. | UN | 0.051306 | 8.46 | 0.43405 |  |  | 0.43405 | 0
252 | AUXILIAR DE SERRALHEIR | M.O. | H | 1.8 | 4.35 | 7.83 | 4 | 1.8 | 0 | 7.83
2711 | CARRINHO DE MAO DE ACO CAPACIDADE 50 A 60 L, PNEU | MAT. | UN | 0.029812 | 79.44 | 2.3683 |  |  | 2.3683 | 0
36142 | COM CAMARA TIPO PLUG PROTETOR AUDITIVO DE INSERCAO COM CORDAO, ATENUACAO SUPERIOR A 15 D | MAT. | UN | 0.051306 | 1.26 | 0.064645 |  |  | 0.064645 | 0
36144 | RESPIRADOR DESCARTAVEL SEM VALVULA DE EXALACAO, PFF | MAT. | UN | 0.051306 | 0.94 | 0.048227 |  |  | 0.048227 | 0
36148 | CINTURAO DE SEGURANCA TIPO PARAQUEDISTA, FIVELA EM ACO, AJUSTE NO SUSPENSARIO, | MAT. | UN | 0.051306 | 40.63 | 2.0845 |  |  | 2.0845 | 0
36152 | OCULOS DE SEGURANCA CONTRA IMPACTOS COM LENTE INCOLOR, ARMACAO NYLON, COM | MAT. | UN | 0.051306 | 3.29 | 0.1688 |  |  | 0.1688 | 0
37370 | ALIMENTACAO - HORISTA (ENCARGOS COMPLEMENTARES) (COLETADO CAIXA | MAT. | H | 3.6 | 2.55 | 9.18 | 8 | 3.6 | 9.18 | 0
37371 | TRANSPORTE - HORISTA (ENCARGOS COMPLEMENTARES) | MAT. | H | 3.6 | 0.82 | 2.952 | 8 | 3.6 | 2.952 | 0
37372 | (COLETADO CAIXA (ENCARGOS EXAMES - HORISTA COMPLEMENTARES) (COLETADO | MAT. | H | 3.6 | 0.34 | 1.224 | 8 | 3.6 | 1.224 | 0
37373 | CAIXA - HORISTA (ENCARGOS SEGURO COMPLEMENTARES) (COLETADO | MAT. | H | 3.6 | 0.07 | 0.252 | 8 | 3.6 | 0.252 | 0
37456 | CAIXA CRISTAL PARA NIVEL, MANGUEIRA LISA, PVC TRANSPARENTE, 5/16" | MAT. | M | 0.029812 | 0.87 | 0.025936 |  |  | 0.025936 | 0
38403 | X1 MM ESTREITA *25 X 23* CM ENXADA COM CABO | MAT. | UN | 0.029812 | 19.67 | 0.5864 |  |  | 0.5864 | 0
6110 | SERRALHEIRO | M.O. | H | 1.8167 | 5.78 | 10.5008 | 4.0372 | 1.8167 | 0 | 10.5008
7568 | BUCHA NYLON S-10 C/ PARAFUSO ACO ZINC ROSCA SOBERBA CAB | MAT. | UN | 12 | 0.27 | 3.24 |  |  | 3.24 | 0
MCD.16091 | CHATA 5,5 X 65MM TUBO PERFIL FOSCO TQ023 QUADRADO 1 X 1 - 6M | MAT. | UN | 1.6 | 29.62 | 47.392 |  |  | 47.392 | 0
MCD.16092 | PERFIL FOSCO LU004 FECHADO - | MAT. | UN | 1.6 | 61.92 | 99.072 |  |  | 99.072 | 0
MCD.16093 | PERFIL FOSCO MH014 BAGUETE RETO 6M | MAT. | UN | 1.6 | 15.54 | 24.864 |  |  | 24.864 | 0
MCD.16094 | ACM POLIESTER CHAPA 3X1250X5000MM CINZ | MAT. | UN | 0.25 | 251.18 | 62.795 |  |  | 62.795 | 0
MCD.16095 | DOBRADIÇA DE ALUMINIO 2.1/2 64X40MM | MAT. | UN | 3 | 1.7 | 5.1 |  |  | 5.1 | 0
MCD.16096 | TRAQUETA BICO VIRADO | MAT. | UN | 3 | 5.48 | 16.44 |  |  | 16.44 | 0
PREÇO (mão-de-obra): | [5 empty] | 18.3308 |  |  | 281.6263 | 18.3308
PREÇO (material): | [5 empty] | 281.6263
PREÇO TOTAL (unit.): | [5 empty] | 299.9571
LS(%): 113,54 | [5 empty] | 20.8127
BDI(%): 22,23 | [5 empty] | 71.3071
ADM(%): 0,00 | [5 empty] | 0
TOTAL TAXA | [5 empty] | 92.1199
PREÇO TOTAL UNIT. (c/ taxa): | [5 empty] | 392.077
QUANTIDADE: | [5 empty] | 0
PREÇO TOTAL (c/ taxa): | [5 empty] | 0
FUA.16091/002 | SHAFT DE ALUMINIO S2 - 0,47 X 2,90 COM FECHAMENTO EM | SER.C G | UN
10 | BALDE PLASTICO CAPACIDADE *10* L | MAT. | UN | 0.029812 | 5 | 0.14906 |  |  | 0.14906 | 0
12 | ESCOVA DE ACO, COM CABO, *4 X 15* FILEIRAS DE CERDA | MAT. | UN | 0.029812 | 4.9 | 0.14608 |  |  | 0.14608 | 0
12892 | LUVA RASPA DE COURO, CANO CURTO (PUNHO *7* CM) | MAT. | PAR | 0.051306 | 7.61 | 0.39044 |  |  | 0.39044 | 0
12893 | BOTA DE SEGURANCA COM BIQUEIRA DE ACO E COLARINHO | MAT. | PAR | 0.051306 | 40.63 | 2.0845 |  |  | 2.0845 | 0
12894 | ACOLCHOAD EM PVC COM CAPA PARA CHUVA FORRO DE POLIESTER, COM | MAT. | UN | 0.051306 | 11 | 0.56436 |  |  | 0.56436 | 0
12895 | CAPUZ (AMARELA OU AZUL ABA CAPACETE DE SEGURANCA FRONTAL COM SUSPENSAO DE POLIETILENO, SEM JUGULAR | MAT. | UN | 0.051306 | 8.46 | 0.43405 |  |  | 0.43405 | 0
252 | AUXILIAR DE SERRALHEIR | M.O. | H | 1.8 | 4.35 | 7.83 | 4 | 1.8 | 0 | 7.83
2711 | CARRINHO DE MAO DE ACO CAPACIDADE 50 A 60 L, PNEU | MAT. | UN | 0.029812 | 79.44 | 2.3683 |  |  | 2.3683 | 0
36142 | COM CAMARA TIPO PLUG PROTETOR AUDITIVO DE INSERCAO COM CORDAO, ATENUACAO SUPERIOR A 15 D | MAT. | UN | 0.051306 | 1.26 | 0.064645 |  |  | 0.064645 | 0
36144 | RESPIRADOR DESCARTAVEL SEM VALVULA DE EXALACAO, PFF | MAT. | UN | 0.051306 | 0.94 | 0.048227 |  |  | 0.048227 | 0
36148 | CINTURAO DE SEGURANCA TIPO PARAQUEDISTA, FIVELA EM ACO, AJUSTE NO SUSPENSARIO, | MAT. | UN | 0.051306 | 40.63 | 2.0845 |  |  | 2.0845 | 0
36152 | OCULOS DE SEGURANCA CONTRA IMPACTOS COM LENTE INCOLOR, ARMACAO NYLON, COM | MAT. | UN | 0.051306 | 3.29 | 0.1688 |  |  | 0.1688 | 0
37370 | ALIMENTACAO - HORISTA (ENCARGOS COMPLEMENTARES) (COLETADO CAIXA | MAT. | H | 3.6 | 2.55 | 9.18 | 8 | 3.6 | 9.18 | 0
37371 | TRANSPORTE - HORISTA (ENCARGOS COMPLEMENTARES) | MAT. | H | 3.6 | 0.82 | 2.952 | 8 | 3.6 | 2.952 | 0
37372 | (COLETADO CAIXA (ENCARGOS EXAMES - HORISTA COMPLEMENTARES) (COLETADO | MAT. | H | 3.6 | 0.34 | 1.224 | 8 | 3.6 | 1.224 | 0
37373 | CAIXA - HORISTA (ENCARGOS SEGURO COMPLEMENTARES) (COLETADO | MAT. | H | 3.6 | 0.07 | 0.252 | 8 | 3.6 | 0.252 | 0
37456 | CAIXA CRISTAL PARA NIVEL, MANGUEIRA LISA, PVC TRANSPARENTE, 5/16" | MAT. | M | 0.029812 | 0.87 | 0.025936 |  |  | 0.025936 | 0
38403 | X1 MM ESTREITA *25 X 23* CM ENXADA COM CABO | MAT. | UN | 0.029812 | 19.67 | 0.5864 |  |  | 0.5864 | 0
6110 | SERRALHEIRO | M.O. | H | 1.8167 | 5.78 | 10.5008 | 4.0372 | 1.8167 | 0 | 10.5008
7568 | BUCHA NYLON S-10 C/ PARAFUSO ACO ZINC ROSCA SOBERBA CAB | MAT. | UN | 12 | 0.27 | 3.24 |  |  | 3.24 | 0
MCD.16091 | CHATA 5,5 X 65MM TUBO PERFIL FOSCO TQ023 QUADRADO 1 X 1 - 6M | MAT. | UN | 1.48 | 29.62 | 43.8376 |  |  | 43.8376 | 0
MCD.16092 | PERFIL FOSCO LU004 FECHADO - | MAT. | UN | 1.48 | 61.92 | 91.6416 |  |  | 91.6416 | 0
MCD.16093 | PERFIL FOSCO MH014 BAGUETE RETO 6M | MAT. | UN | 1.48 | 15.54 | 22.9992 |  |  | 22.9992 | 0
MCD.16094 | ACM POLIESTER CHAPA 3X1250X5000MM CINZ | MAT. | UN | 0.2 | 251.18 | 50.236 |  |  | 50.236 | 0
MCD.16095 | DOBRADIÇA DE ALUMINIO 2.1/2 64X40MM | MAT. | UN | 3 | 1.7 | 5.1 |  |  | 5.1 | 0
MCD.16096 | TRAQUETA BICO VIRADO | MAT. | UN | 3 | 5.48 | 16.44 |  |  | 16.44 | 0
PREÇO (mão-de-obra): | [5 empty] | 18.3308 |  |  | 256.2177 | 18.3308
PREÇO (material): | [5 empty] | 256.2177
PREÇO TOTAL (unit.): | [5 empty] | 274.5485
LS(%): 113,54 | [5 empty] | 20.8127
BDI(%): 22,23 | [5 empty] | 65.6588
ADM(%): 0,00 | [5 empty] | 0
TOTAL TAXA | [5 empty] | 86.4715
PREÇO TOTAL UNIT. (c/ taxa): | [5 empty] | 361.02
QUANTIDADE: | [5 empty] | 0
PREÇO TOTAL (c/ taxa): | [5 empty] | 0
FUA.16530/011 | LUMINÁRIA FLUORESCENTE COMPLETA PARA EMERGENCIA | SER.C G | UN
10 | DE 2X8 W CAPACIDADE BALDE PLASTICO *10* L | MAT. | UN | 0.0014906 | 5 | 0.007453 |  |  | 0.007453 | 0
12 | ESCOVA DE ACO, COM CABO, *4 X 15* FILEIRAS DE CERDA | MAT. | UN | 0.0014906 | 4.9 | 0.0073039 |  |  | 0.0073039 | 0
12892 | LUVA RASPA DE COURO, CANO CURTO (PUNHO *7* CM) | MAT. | PAR | 0.0025653 | 7.61 | 0.019522 |  |  | 0.019522 | 0
12893 | BOTA DE SEGURANCA COM BIQUEIRA DE ACO E COLARINHO | MAT. | PAR | 0.0025653 | 40.63 | 0.10423 |  |  | 0.10423 | 0
12894 | ACOLCHOAD EM PVC COM CAPA PARA CHUVA FORRO DE POLIESTER, COM CAPUZ (AMARELA OU AZUL | MAT. | UN | 0.0025653 | 11 | 0.028218 |  |  | 0.028218 | 0
12895 | CAPACETE DE SEGURANCA ABA FRONTAL COM SUSPENSAO DE POLIETILENO, SEM JUGULAR | MAT. | UN | 0.0025653 | 8.46 | 0.021702 |  |  | 0.021702 | 0
2436 | ELETRICISTA | M.O. | H | 0.092709 | 7.47 | 0.69254 | 0.20602 | 0.092709 | 0 | 0.69254
247 | AJUDANTE DE ELETRICISTA | M.O. | H | 0.092709 | 5.61 | 0.5201 | 0.20602 | 0.092709 | 0 | 0.5201
2711 | CARRINHO DE MAO DE ACO CAPACIDADE 50 A 60 L, PNEU | MAT. | UN | 0.0014906 | 79.44 | 0.11841 |  |  | 0.11841 | 0
36142 | COM CAMARA TIPO PLUG PROTETOR AUDITIVO DE INSERCAO COM CORDAO, ATENUACAO SUPERIOR A 15 D | MAT. | UN | 0.0025653 | 1.26 | 0.0032323 |  |  | 0.0032323 | 0
36144 | RESPIRADOR DESCARTAVEL SEM VALVULA DE EXALACAO, PFF | MAT. | UN | 0.0025653 | 0.94 | 0.0024114 |  |  | 0.0024114 | 0
36148 | CINTURAO DE SEGURANCA TIPO PARAQUEDISTA, FIVELA EM ACO, AJUSTE NO SUSPENSARIO, | MAT. | UN | 0.0025653 | 40.63 | 0.10423 |  |  | 0.10423 | 0
36152 | OCULOS DE SEGURANCA CONTRA IMPACTOS COM LENTE INCOLOR, ARMACAO NYLON, COM | MAT. | UN | 0.0025653 | 3.29 | 0.0084398 |  |  | 0.0084398 | 0
37370 | ALIMENTACAO - HORISTA (ENCARGOS COMPLEMENTARES) (COLETADO CAIXA | MAT. | H | 0.18 | 2.55 | 0.459 | 0.4 | 0.18 | 0.459 | 0
37371 | TRANSPORTE - HORISTA (ENCARGOS COMPLEMENTARES) | MAT. | H | 0.18 | 0.82 | 0.1476 | 0.4 | 0.18 | 0.1476 | 0
37372 | (COLETADO CAIXA (ENCARGOS EXAMES - HORISTA COMPLEMENTARES) (COLETADO | MAT. | H | 0.18 | 0.34 | 0.0612 | 0.4 | 0.18 | 0.0612 | 0
37373 | CAIXA - HORISTA (ENCARGOS SEGURO COMPLEMENTARES) (COLETADO | MAT. | H | 0.18 | 0.07 | 0.0126 | 0.4 | 0.18 | 0.0126 | 0
37456 | CAIXA CRISTAL PARA NIVEL, MANGUEIRA LISA, PVC TRANSPARENTE, 5/16" | MAT. | M | 0.0014906 | 0.87 | 0.0012968 |  |  | 0.0012968 | 0
38403 | X1 MM ESTREITA *25 X 23* CM ENXADA COM CABO | MAT. | UN | 0.0014906 | 19.67 | 0.02932 |  |  | 0.02932 | 0
MCD.12270 | LUMINARIA DE EMERGENCIA - 2 LÂMPADAS 8 | MAT. | UN | 1 | 28.7 | 28.7 |  |  | 28.7 | 0
PREÇO (mão-de-obra): | [5 empty] | 1.2126 |  |  | 29.8362 | 1.2126
PREÇO (material): | [5 empty] | 29.8362
PREÇO TOTAL (unit.): | [5 empty] | 31.0488
LS(%): 113,54 | [5 empty] | 1.3768
BDI(%): 22,23 | [5 empty] | 7.2082
ADM(%): 0,00 | [5 empty] | 0
TOTAL TAXA | [5 empty] | 8.585
PREÇO TOTAL UNIT. (c/ taxa): | [5 empty] | 39.6338
QUANTIDADE: | [5 empty] | 0
PREÇO TOTAL (c/ taxa): | [5 empty] | 0
FUA.21001/001 | RACK 19" 16U X 570 | SER.C G | UN
10 | BALDE PLASTICO CAPACIDADE *10* L | MAT. | UN | 0.014906 | 5 | 0.07453 |  |  | 0.07453 | 0
12 | ESCOVA DE ACO, COM CABO, *4 X 15* FILEIRAS DE CERDA | MAT. | UN | 0.014906 | 4.9 | 0.073039 |  |  | 0.073039 | 0
12892 | LUVA RASPA DE COURO, CANO CURTO (PUNHO *7* CM) | MAT. | PAR | 0.025653 | 7.61 | 0.19522 |  |  | 0.19522 | 0
12893 | BOTA DE SEGURANCA COM BIQUEIRA DE ACO E COLARINHO | MAT. | PAR | 0.025653 | 40.63 | 1.0423 |  |  | 1.0423 | 0
12894 | ACOLCHOAD EM PVC COM CAPA PARA CHUVA FORRO DE POLIESTER, COM CAPUZ (AMARELA OU AZUL | MAT. | UN | 0.025653 | 11 | 0.28218 |  |  | 0.28218 | 0
12895 | CAPACETE DE SEGURANCA ABA FRONTAL COM SUSPENSAO DE POLIETILENO, SEM JUGULAR | MAT. | UN | 0.025653 | 8.46 | 0.21702 |  |  | 0.21702 | 0
2436 | ELETRICISTA | M.O. | H | 0.92709 | 7.47 | 6.9254 | 2.0602 | 0.92709 | 0 | 6.9254
247 | AJUDANTE DE ELETRICISTA | M.O. | H | 0.92709 | 5.61 | 5.201 | 2.0602 | 0.92709 | 0 | 5.201
2711 | CARRINHO DE MAO DE ACO CAPACIDADE 50 A 60 L, PNEU | MAT. | UN | 0.014906 | 79.44 | 1.1841 |  |  | 1.1841 | 0
36142 | COM CAMARA TIPO PLUG PROTETOR AUDITIVO DE INSERCAO COM CORDAO, ATENUACAO SUPERIOR A 15 D | MAT. | UN | 0.025653 | 1.26 | 0.032323 |  |  | 0.032323 | 0
36144 | RESPIRADOR DESCARTAVEL SEM VALVULA DE EXALACAO, PFF | MAT. | UN | 0.025653 | 0.94 | 0.024114 |  |  | 0.024114 | 0
36148 | CINTURAO DE SEGURANCA TIPO PARAQUEDISTA, FIVELA EM ACO, AJUSTE NO SUSPENSARIO, | MAT. | UN | 0.025653 | 40.63 | 1.0423 |  |  | 1.0423 | 0
36152 | OCULOS DE SEGURANCA CONTRA IMPACTOS COM LENTE INCOLOR, ARMACAO NYLON, COM | MAT. | UN | 0.025653 | 3.29 | 0.084398 |  |  | 0.084398 | 0
37370 | ALIMENTACAO - HORISTA (ENCARGOS COMPLEMENTARES) (COLETADO CAIXA | MAT. | H | 1.8 | 2.55 | 4.59 | 4 | 1.8 | 4.59 | 0
37371 | TRANSPORTE - HORISTA (ENCARGOS COMPLEMENTARES) | MAT. | H | 1.8 | 0.82 | 1.476 | 4 | 1.8 | 1.476 | 0
37372 | (COLETADO CAIXA (ENCARGOS EXAMES - HORISTA COMPLEMENTARES) (COLETADO | MAT. | H | 1.8 | 0.34 | 0.612 | 4 | 1.8 | 0.612 | 0
37373 | CAIXA - HORISTA (ENCARGOS SEGURO COMPLEMENTARES) (COLETADO | MAT. | H | 1.8 | 0.07 | 0.126 | 4 | 1.8 | 0.126 | 0
37456 | CAIXA CRISTAL PARA NIVEL, MANGUEIRA LISA, PVC TRANSPARENTE, 5/16" | MAT. | M | 0.014906 | 0.87 | 0.012968 |  |  | 0.012968 | 0
38403 | X1 MM ESTREITA *25 X 23* CM ENXADA COM CABO | MAT. | UN | 0.014906 | 19.67 | 0.2932 |  |  | 0.2932 | 0
MCD.2112 | RACK FECHADO C/ PORTA EM ACRILICO 19"x570x16"US | MAT. | UN | 1 | 736.25 | 736.25 |  |  | 736.25 | 0
PREÇO (mão-de-obra): | [5 empty] | 12.1263 |  |  | 747.6117 | 12.1263
PREÇO (material): | [5 empty] | 747.6117
PREÇO TOTAL (unit.): | [5 empty] | 759.738
LS(%): 113,54 | [5 empty] | 13.7682
BDI(%): 22,23 | [5 empty] | 171.9504
ADM(%): 0,00 | [5 empty] | 0
TOTAL TAXA | [5 empty] | 185.7187
PREÇO TOTAL UNIT. (c/ taxa): | [5 empty] | 945.4567
QUANTIDADE: | [5 empty] | 0
PREÇO TOTAL (c/ taxa): | [5 empty] | 0
FUA.21002/001 | ORGANIZADOR DE CABOS 19" | SER.C G | UN
10 | BALDE PLASTICO CAPACIDADE *10* L | MAT. | UN | 0.0037265 | 5 | 0.018632 |  |  | 0.018632 | 0
12 | ESCOVA DE ACO, COM CABO, *4 X 15* FILEIRAS DE CERDA | MAT. | UN | 0.0037265 | 4.9 | 0.01826 |  |  | 0.01826 | 0
12892 | LUVA RASPA DE COURO, CANO CURTO (PUNHO *7* CM) | MAT. | PAR | 0.0064132 | 7.61 | 0.048804 |  |  | 0.048804 | 0
12893 | BOTA DE SEGURANCA COM BIQUEIRA DE ACO E COLARINHO | MAT. | PAR | 0.0064132 | 40.63 | 0.26057 |  |  | 0.26057 | 0
12894 | ACOLCHOAD EM PVC COM CAPA PARA CHUVA FORRO DE POLIESTER, COM CAPUZ (AMARELA OU AZUL | MAT. | UN | 0.0064132 | 11 | 0.070545 |  |  | 0.070545 | 0
12895 | CAPACETE DE SEGURANCA ABA FRONTAL COM SUSPENSAO DE POLIETILENO, SEM JUGULAR | MAT. | UN | 0.0064132 | 8.46 | 0.054256 |  |  | 0.054256 | 0
2436 | ELETRICISTA | M.O. | H | 0.23177 | 7.47 | 1.7313 | 0.51505 | 0.23177 | 0 | 1.7313
247 | AJUDANTE DE ELETRICISTA | M.O. | H | 0.23177 | 5.61 | 1.3002 | 0.51505 | 0.23177 | 0 | 1.3002
2711 | CARRINHO DE MAO DE ACO CAPACIDADE 50 A 60 L, PNEU | MAT. | UN | 0.0037265 | 79.44 | 0.29603 |  |  | 0.29603 | 0
36142 | COM CAMARA TIPO PLUG PROTETOR AUDITIVO DE INSERCAO COM CORDAO, ATENUACAO SUPERIOR A 15 D | MAT. | UN | 0.0064132 | 1.26 | 0.0080806 |  |  | 0.0080806 | 0
36144 | RESPIRADOR DESCARTAVEL SEM VALVULA DE EXALACAO, PFF | MAT. | UN | 0.0064132 | 0.94 | 0.0060284 |  |  | 0.0060284 | 0
36148 | CINTURAO DE SEGURANCA TIPO PARAQUEDISTA, FIVELA EM ACO, AJUSTE NO SUSPENSARIO, | MAT. | UN | 0.0064132 | 40.63 | 0.26057 |  |  | 0.26057 | 0
36152 | OCULOS DE SEGURANCA CONTRA IMPACTOS COM LENTE INCOLOR, ARMACAO NYLON, COM | MAT. | UN | 0.0064132 | 3.29 | 0.021099 |  |  | 0.021099 | 0
37370 | ALIMENTACAO - HORISTA (ENCARGOS COMPLEMENTARES) (COLETADO CAIXA | MAT. | H | 0.45 | 2.55 | 1.1475 | 1 | 0.45 | 1.1475 | 0
37371 | TRANSPORTE - HORISTA (ENCARGOS COMPLEMENTARES) | MAT. | H | 0.45 | 0.82 | 0.369 | 1 | 0.45 | 0.369 | 0
37372 | (COLETADO CAIXA (ENCARGOS EXAMES - HORISTA COMPLEMENTARES) (COLETADO | MAT. | H | 0.45 | 0.34 | 0.153 | 1 | 0.45 | 0.153 | 0
37373 | CAIXA - HORISTA (ENCARGOS SEGURO COMPLEMENTARES) (COLETADO | MAT. | H | 0.45 | 0.07 | 0.0315 | 1 | 0.45 | 0.0315 | 0
37456 | CAIXA CRISTAL PARA NIVEL, MANGUEIRA LISA, PVC TRANSPARENTE, 5/16" | MAT. | M | 0.0037265 | 0.87 | 0.0032421 |  |  | 0.0032421 | 0
38403 | X1 MM ESTREITA *25 X 23* CM ENXADA COM CABO | MAT. | UN | 0.0037265 | 19.67 | 0.0733 |  |  | 0.0733 | 0
MCD.213 | ORGANIZADOR DE CABOS 19" 2U - TRIUNFO OU SIMILAR | MAT. | UN | 1 | 27 | 27 |  |  | 27 | 0
PREÇO (mão-de-obra): | [5 empty] | 3.0316 |  |  | 29.8404 | 3.0316
PREÇO (material): | [5 empty] | 29.8404
PREÇO TOTAL (unit.): | [5 empty] | 32.872
LS(%): 113,54 | [5 empty] | 3.4421
BDI(%): 22,23 | [5 empty] | 8.0726
ADM(%): 0,00 | [5 empty] | 0
TOTAL TAXA | [5 empty] | 11.5147
PREÇO TOTAL UNIT. (c/ taxa): | [5 empty] | 44.3867
QUANTIDADE: | [5 empty] | 0
PREÇO TOTAL (c/ taxa): | [5 empty] | 0
FUA.21003/001 | PATCH PAINEL 24 PORTAS - CAT.6 | SER.C G | UN
10 | BALDE PLASTICO CAPACIDADE *10* L | MAT. | UN | 0.014906 | 5 | 0.07453 |  |  | 0.07453 | 0
12 | ESCOVA DE ACO, COM CABO, *4 X 15* FILEIRAS DE CERDA | MAT. | UN | 0.014906 | 4.9 | 0.073039 |  |  | 0.073039 | 0
12892 | LUVA RASPA DE COURO, CANO CURTO (PUNHO *7* CM) | MAT. | PAR | 0.025653 | 7.61 | 0.19522 |  |  | 0.19522 | 0
12893 | BOTA DE SEGURANCA COM BIQUEIRA DE ACO E COLARINHO | MAT. | PAR | 0.025653 | 40.63 | 1.0423 |  |  | 1.0423 | 0
12894 | ACOLCHOAD EM PVC COM CAPA PARA CHUVA FORRO DE POLIESTER, COM CAPUZ (AMARELA OU AZUL | MAT. | UN | 0.025653 | 11 | 0.28218 |  |  | 0.28218 | 0
12895 | CAPACETE DE SEGURANCA ABA FRONTAL COM SUSPENSAO DE POLIETILENO, SEM JUGULAR | MAT. | UN | 0.025653 | 8.46 | 0.21702 |  |  | 0.21702 | 0
2436 | ELETRICISTA | M.O. | H | 0.92709 | 7.47 | 6.9254 | 2.0602 | 0.92709 | 0 | 6.9254
247 | AJUDANTE DE ELETRICISTA | M.O. | H | 0.92709 | 5.61 | 5.201 | 2.0602 | 0.92709 | 0 | 5.201
2711 | CARRINHO DE MAO DE ACO CAPACIDADE 50 A 60 L, PNEU | MAT. | UN | 0.014906 | 79.44 | 1.1841 |  |  | 1.1841 | 0
36142 | COM CAMARA TIPO PLUG PROTETOR AUDITIVO DE INSERCAO COM CORDAO, ATENUACAO SUPERIOR A 15 D | MAT. | UN | 0.025653 | 1.26 | 0.032323 |  |  | 0.032323 | 0
36144 | RESPIRADOR DESCARTAVEL SEM VALVULA DE EXALACAO, PFF | MAT. | UN | 0.025653 | 0.94 | 0.024114 |  |  | 0.024114 | 0
36148 | CINTURAO DE SEGURANCA TIPO PARAQUEDISTA, FIVELA EM ACO, AJUSTE NO SUSPENSARIO, | MAT. | UN | 0.025653 | 40.63 | 1.0423 |  |  | 1.0423 | 0
36152 | OCULOS DE SEGURANCA CONTRA IMPACTOS COM LENTE INCOLOR, ARMACAO NYLON, COM | MAT. | UN | 0.025653 | 3.29 | 0.084398 |  |  | 0.084398 | 0
37370 | ALIMENTACAO - HORISTA (ENCARGOS COMPLEMENTARES) (COLETADO CAIXA | MAT. | H | 1.8 | 2.55 | 4.59 | 4 | 1.8 | 4.59 | 0
37371 | TRANSPORTE - HORISTA (ENCARGOS COMPLEMENTARES) | MAT. | H | 1.8 | 0.82 | 1.476 | 4 | 1.8 | 1.476 | 0
37372 | (COLETADO CAIXA (ENCARGOS EXAMES - HORISTA COMPLEMENTARES) (COLETADO | MAT. | H | 1.8 | 0.34 | 0.612 | 4 | 1.8 | 0.612 | 0
37373 | CAIXA - HORISTA (ENCARGOS SEGURO COMPLEMENTARES) (COLETADO | MAT. | H | 1.8 | 0.07 | 0.126 | 4 | 1.8 | 0.126 | 0
37456 | CAIXA CRISTAL PARA NIVEL, MANGUEIRA LISA, PVC TRANSPARENTE, 5/16" | MAT. | M | 0.014906 | 0.87 | 0.012968 |  |  | 0.012968 | 0
38403 | X1 MM ESTREITA *25 X 23* CM ENXADA COM CABO | MAT. | UN | 0.014906 | 19.67 | 0.2932 |  |  | 0.2932 | 0
MCD.214 | PATCH PANEL 24 PORTAS CAT.6 GIGALAN STANDARD - FURUKAWA OU SIMILA | MAT. | UN | 1 | 314.96 | 314.96 |  |  | 314.96 | 0
PREÇO (mão-de-obra): | [5 empty] | 12.1263 |  |  | 326.3217 | 12.1263
PREÇO (material): | [5 empty] | 326.3217
PREÇO TOTAL (unit.): | [5 empty] | 338.448
LS(%): 113,54 | [5 empty] | 13.7682
BDI(%): 22,23 | [5 empty] | 78.2977
ADM(%): 0,00 | [5 empty] | 0
TOTAL TAXA | [5 empty] | 92.0659
PREÇO TOTAL UNIT. (c/ taxa): | [5 empty] | 430.5139
QUANTIDADE: | [5 empty] | 0
PREÇO TOTAL (c/ taxa): | [5 empty] | 0
FUA.21003/002 | VOICE PANEL 50PT 110TYPE MAXI | SER.C G | UN
10 | BALDE PLASTICO CAPACIDADE *10* L | MAT. | UN | 0.014906 | 5 | 0.07453 |  |  | 0.07453 | 0
12 | ESCOVA DE ACO, COM CABO, *4 X 15* FILEIRAS DE CERDA | MAT. | UN | 0.014906 | 4.9 | 0.073039 |  |  | 0.073039 | 0
12892 | LUVA RASPA DE COURO, CANO CURTO (PUNHO *7* CM) | MAT. | PAR | 0.025653 | 7.61 | 0.19522 |  |  | 0.19522 | 0
12893 | BOTA DE SEGURANCA COM BIQUEIRA DE ACO E COLARINHO ACOLCHOAD | MAT. | PAR | 0.025653 | 40.63 | 1.0423 |  |  | 1.0423 | 0
12894 | CAPA PARA CHUVA EM PVC COM FORRO DE POLIESTER, COM | MAT. | UN | 0.025653 | 11 | 0.28218 |  |  | 0.28218 | 0
12895 | CAPUZ (AMARELA OU AZUL ABA CAPACETE DE SEGURANCA FRONTAL COM SUSPENSAO DE POLIETILENO, SEM JUGULAR | MAT. | UN | 0.025653 | 8.46 | 0.21702 |  |  | 0.21702 | 0
2436 | ELETRICISTA | M.O. | H | 0.92709 | 7.47 | 6.9254 | 2.0602 | 0.92709 | 0 | 6.9254
247 | AJUDANTE DE ELETRICISTA | M.O. | H | 0.92709 | 5.61 | 5.201 | 2.0602 | 0.92709 | 0 | 5.201
2711 | CARRINHO DE MAO DE ACO CAPACIDADE 50 A 60 L, PNEU | MAT. | UN | 0.014906 | 79.44 | 1.1841 |  |  | 1.1841 | 0
36142 | COM CAMARA TIPO PLUG PROTETOR AUDITIVO DE INSERCAO COM CORDAO, ATENUACAO SUPERIOR A 15 D | MAT. | UN | 0.025653 | 1.26 | 0.032323 |  |  | 0.032323 | 0
36144 | RESPIRADOR DESCARTAVEL SEM VALVULA DE EXALACAO, PFF | MAT. | UN | 0.025653 | 0.94 | 0.024114 |  |  | 0.024114 | 0
36148 | CINTURAO DE SEGURANCA TIPO PARAQUEDISTA, FIVELA EM ACO, AJUSTE NO SUSPENSARIO, | MAT. | UN | 0.025653 | 40.63 | 1.0423 |  |  | 1.0423 | 0
36152 | OCULOS DE SEGURANCA CONTRA IMPACTOS COM LENTE INCOLOR, ARMACAO NYLON, COM | MAT. | UN | 0.025653 | 3.29 | 0.084398 |  |  | 0.084398 | 0
37370 | ALIMENTACAO - HORISTA (ENCARGOS COMPLEMENTARES) (COLETADO CAIXA | MAT. | H | 1.8 | 2.55 | 4.59 | 4 | 1.8 | 4.59 | 0
37371 | TRANSPORTE - HORISTA (ENCARGOS COMPLEMENTARES) | MAT. | H | 1.8 | 0.82 | 1.476 | 4 | 1.8 | 1.476 | 0
37372 | (COLETADO CAIXA (ENCARGOS EXAMES - HORISTA COMPLEMENTARES) (COLETADO | MAT. | H | 1.8 | 0.34 | 0.612 | 4 | 1.8 | 0.612 | 0
37373 | CAIXA - HORISTA (ENCARGOS SEGURO COMPLEMENTARES) (COLETADO | MAT. | H | 1.8 | 0.07 | 0.126 | 4 | 1.8 | 0.126 | 0
37456 | CAIXA CRISTAL PARA NIVEL, MANGUEIRA LISA, PVC TRANSPARENTE, 5/16" | MAT. | M | 0.014906 | 0.87 | 0.012968 |  |  | 0.012968 | 0
38403 | X1 MM ESTREITA *25 X 23* CM ENXADA COM CABO | MAT. | UN | 0.014906 | 19.67 | 0.2932 |  |  | 0.2932 | 0
MCD.111665 | VOICE PATCH 50PT 110TYPE MAXI | MAT. | UN | 1 | 245.88 | 245.88 |  |  | 245.88 | 0
PREÇO (mão-de-obra): | [5 empty] | 12.1263 |  |  | 257.2417 | 12.1263
PREÇO (material): | [5 empty] | 257.2417
PREÇO TOTAL (unit.): | [5 empty] | 269.368
LS(%): 113,54 | [5 empty] | 13.7682
BDI(%): 22,23 | [5 empty] | 62.9412
ADM(%): 0,00 | [5 empty] | 0
TOTAL TAXA | [5 empty] | 76.7094
PREÇO TOTAL UNIT. (c/ taxa): | [5 empty] | 346.0774
QUANTIDADE: | [5 empty] | 0
PREÇO TOTAL (c/ taxa): | [5 empty] | 0
FUA.21004/001 | DIO 1U X 19", 24 PORTAS LC | SER.C G | UN
10 | BALDE PLASTICO CAPACIDADE *10* L | MAT. | UN | 0.0014906 | 5 | 0.007453 |  |  | 0.007453 | 0
12 | ESCOVA DE ACO, COM CABO, *4 X 15* FILEIRAS DE CERDA | MAT. | UN | 0.0014906 | 4.9 | 0.0073039 |  |  | 0.0073039 | 0
12892 | LUVA RASPA DE COURO, CANO CURTO (PUNHO *7* CM) | MAT. | PAR | 0.0025653 | 7.61 | 0.019522 |  |  | 0.019522 | 0
12893 | BOTA DE SEGURANCA COM BIQUEIRA DE ACO E COLARINHO ACOLCHOAD | MAT. | PAR | 0.0025653 | 40.63 | 0.10423 |  |  | 0.10423 | 0
12894 | CAPA PARA CHUVA EM PVC COM FORRO DE POLIESTER, COM | MAT. | UN | 0.0025653 | 11 | 0.028218 |  |  | 0.028218 | 0
12895 | CAPUZ (AMARELA OU AZUL ABA CAPACETE DE SEGURANCA FRONTAL COM SUSPENSAO DE POLIETILENO, SEM JUGULAR | MAT. | UN | 0.0025653 | 8.46 | 0.021702 |  |  | 0.021702 | 0
2436 | ELETRICISTA | M.O. | H | 0.092709 | 7.47 | 0.69254 | 0.20602 | 0.092709 | 0 | 0.69254
247 | AJUDANTE DE ELETRICISTA | M.O. | H | 0.092709 | 5.61 | 0.5201 | 0.20602 | 0.092709 | 0 | 0.5201
2711 | CARRINHO DE MAO DE ACO CAPACIDADE 50 A 60 L, PNEU | MAT. | UN | 0.0014906 | 79.44 | 0.11841 |  |  | 0.11841 | 0
36142 | COM CAMARA TIPO PLUG PROTETOR AUDITIVO DE INSERCAO COM CORDAO, ATENUACAO SUPERIOR A 15 D | MAT. | UN | 0.0025653 | 1.26 | 0.0032323 |  |  | 0.0032323 | 0
36144 | RESPIRADOR DESCARTAVEL SEM VALVULA DE EXALACAO, PFF | MAT. | UN | 0.0025653 | 0.94 | 0.0024114 |  |  | 0.0024114 | 0
36148 | CINTURAO DE SEGURANCA TIPO PARAQUEDISTA, FIVELA EM ACO, AJUSTE NO SUSPENSARIO, | MAT. | UN | 0.0025653 | 40.63 | 0.10423 |  |  | 0.10423 | 0
36152 | OCULOS DE SEGURANCA CONTRA IMPACTOS COM LENTE INCOLOR, ARMACAO NYLON, COM | MAT. | UN | 0.0025653 | 3.29 | 0.0084398 |  |  | 0.0084398 | 0
37370 | ALIMENTACAO - HORISTA (ENCARGOS COMPLEMENTARES) (COLETADO CAIXA | MAT. | H | 0.18 | 2.55 | 0.459 | 0.4 | 0.18 | 0.459 | 0
37371 | TRANSPORTE - HORISTA (ENCARGOS COMPLEMENTARES) | MAT. | H | 0.18 | 0.82 | 0.1476 | 0.4 | 0.18 | 0.1476 | 0
37372 | (COLETADO CAIXA (ENCARGOS EXAMES - HORISTA COMPLEMENTARES) (COLETADO | MAT. | H | 0.18 | 0.34 | 0.0612 | 0.4 | 0.18 | 0.0612 | 0
37373 | CAIXA - HORISTA (ENCARGOS SEGURO COMPLEMENTARES) (COLETADO | MAT. | H | 0.18 | 0.07 | 0.0126 | 0.4 | 0.18 | 0.0126 | 0
37456 | CAIXA CRISTAL PARA NIVEL, MANGUEIRA LISA, PVC TRANSPARENTE, 5/16" | MAT. | M | 0.0014906 | 0.87 | 0.0012968 |  |  | 0.0012968 | 0
38403 | X1 MM ESTREITA *25 X 23* CM ENXADA COM CABO | MAT. | UN | 0.0014906 | 19.67 | 0.02932 |  |  | 0.02932 | 0
MCD.215 | DIO 1U X 19", 24 PORTAS - B48 MODULO BASIC | MAT. | UN | 1 | 294.05 | 294.05 |  |  | 294.05 | 0
PREÇO (mão-de-obra): | [5 empty] | 1.2126 |  |  | 295.1862 | 1.2126
PREÇO (material): | [5 empty] | 295.1862
PREÇO TOTAL (unit.): | [5 empty] | 296.3988
LS(%): 113,54 | [5 empty] | 1.3768
BDI(%): 22,23 | [5 empty] | 66.1955
ADM(%): 0,00 | [5 empty] | 0
TOTAL TAXA | [5 empty] | 67.5723
PREÇO TOTAL UNIT. (c/ taxa): | [5 empty] | 363.9711
QUANTIDADE: | [5 empty] | 0
PREÇO TOTAL (c/ taxa): | [5 empty] | 0
FUA.21008/001 | CORDAO OPTICO LC/LC, 2,5 DUPLEX | SER.C G | UN
10 | BALDE PLASTICO CAPACIDADE *10* L | MAT. | UN | 0.00059624 | 5 | 0.0029812 |  |  | 0.0029812 | 0
12 | ESCOVA DE ACO, COM CABO, *4 X 15* FILEIRAS DE CERDA | MAT. | UN | 0.00059624 | 4.9 | 0.0029216 |  |  | 0.0029216 | 0
12892 | LUVA RASPA DE COURO, CANO CURTO (PUNHO *7* CM) | MAT. | PAR | 0.0010261 | 7.61 | 0.0078087 |  |  | 0.0078087 | 0
12893 | BOTA DE SEGURANCA COM BIQUEIRA DE ACO E COLARINHO ACOLCHOAD | MAT. | PAR | 0.0010261 | 40.63 | 0.041691 |  |  | 0.041691 | 0
12894 | CAPA PARA CHUVA EM PVC COM FORRO DE POLIESTER, COM | MAT. | UN | 0.0010261 | 11 | 0.011287 |  |  | 0.011287 | 0
12895 | CAPUZ (AMARELA OU AZUL ABA CAPACETE DE SEGURANCA FRONTAL COM SUSPENSAO DE POLIETILENO, SEM JUGULAR | MAT. | UN | 0.0010261 | 8.46 | 0.0086809 |  |  | 0.0086809 | 0
2436 | ELETRICISTA | M.O. | H | 0.037084 | 7.47 | 0.27701 | 0.082408 | 0.037084 | 0 | 0.27701
247 | AJUDANTE DE ELETRICISTA | M.O. | H | 0.037084 | 5.61 | 0.20804 | 0.082408 | 0.037084 | 0 | 0.20804
2711 | CARRINHO DE MAO DE ACO CAPACIDADE 50 A 60 L, PNEU | MAT. | UN | 0.00059624 | 79.44 | 0.047365 |  |  | 0.047365 | 0
36142 | COM CAMARA TIPO PLUG PROTETOR AUDITIVO DE INSERCAO COM CORDAO, ATENUACAO SUPERIOR A 15 D | MAT. | UN | 0.0010261 | 1.26 | 0.0012929 |  |  | 0.0012929 | 0
36144 | RESPIRADOR DESCARTAVEL SEM VALVULA DE EXALACAO, PFF | MAT. | UN | 0.0010261 | 0.94 | 0.00096455 |  |  | 0.00096455 | 0
36148 | CINTURAO DE SEGURANCA TIPO PARAQUEDISTA, FIVELA EM ACO, AJUSTE NO SUSPENSARIO, | MAT. | UN | 0.0010261 | 40.63 | 0.041691 |  |  | 0.041691 | 0
36152 | OCULOS DE SEGURANCA CONTRA IMPACTOS COM LENTE INCOLOR, ARMACAO NYLON, COM | MAT. | UN | 0.0010261 | 3.29 | 0.0033759 |  |  | 0.0033759 | 0
37370 | ALIMENTACAO - HORISTA (ENCARGOS COMPLEMENTARES) (COLETADO CAIXA | MAT. | H | 0.072 | 2.55 | 0.1836 | 0.16 | 0.072 | 0.1836 | 0
37371 | TRANSPORTE - HORISTA (ENCARGOS COMPLEMENTARES) | MAT. | H | 0.072 | 0.82 | 0.05904 | 0.16 | 0.072 | 0.05904 | 0
37372 | (COLETADO CAIXA (ENCARGOS EXAMES - HORISTA COMPLEMENTARES) (COLETADO | MAT. | H | 0.072 | 0.34 | 0.02448 | 0.16 | 0.072 | 0.02448 | 0
37373 | CAIXA - HORISTA (ENCARGOS SEGURO COMPLEMENTARES) (COLETADO | MAT. | H | 0.072 | 0.07 | 0.00504 | 0.16 | 0.072 | 0.00504 | 0
37456 | CAIXA CRISTAL PARA NIVEL, MANGUEIRA LISA, PVC TRANSPARENTE, 5/16" | MAT. | M | 0.00059624 | 0.87 | 0.00051873 |  |  | 0.00051873 | 0
38403 | X1 MM ESTREITA *25 X 23* CM ENXADA COM CABO | MAT. | UN | 0.00059624 | 19.67 | 0.011728 |  |  | 0.011728 | 0
MCD.219 | CORDAO OPTICO DUPLEX 2,5M SM - FURUKAWA | MAT. | UN | 1 | 79.41 | 79.41 |  |  | 79.41 | 0
PREÇO (mão-de-obra): | [5 empty] | 0.48505 |  |  | 79.8645 | 0.48505
PREÇO (material): | [5 empty] | 79.8645
PREÇO TOTAL (unit.): | [5 empty] | 80.3495
LS(%): 113,54 | [5 empty] | 0.55073
BDI(%): 22,23 | [5 empty] | 17.9841
ADM(%): 0,00 | [5 empty] | 0
TOTAL TAXA | [5 empty] | 18.5349
PREÇO TOTAL UNIT. (c/ taxa): | [5 empty] | 98.8844
QUANTIDADE: | [5 empty] | 0
PREÇO TOTAL (c/ taxa): | [5 empty] | 0
FUA.21018/001 | REVISÃO DE PROJETOS (AS BUILD) | SER.C G | UN
12892 | LUVA RASPA DE COURO, CANO CURTO (PUNHO *7* CM) | MAT. | PAR | 0.00064132 | 7.61 | 0.0048804 |  |  | 0.0048804 | 0
12893 | BOTA DE SEGURANCA COM BIQUEIRA DE ACO E COLARINHO | MAT. | PAR | 0.00064132 | 40.63 | 0.026057 |  |  | 0.026057 | 0
12894 | ACOLCHOAD EM PVC COM CAPA PARA CHUVA FORRO DE POLIESTER, COM CAPUZ (AMARELA OU AZUL | MAT. | UN | 0.00064132 | 11 | 0.0070545 |  |  | 0.0070545 | 0
12895 | CAPACETE DE SEGURANCA ABA FRONTAL COM SUSPENSAO DE POLIETILENO, SEM JUGULAR | MAT. | UN | 0.00064132 | 8.46 | 0.0054256 |  |  | 0.0054256 | 0
2357 | DESENHISTA COPIST | M.O. | H | 2.25 | 9.74 | 21.915 | 5 | 2.25 | 0 | 21.915
2706 | ENGENHEIRO CIVIL DE OBRA | M.O. | H | 0.9 | 36.2 | 32.58 | 2 | 0.9 | 0 | 32.58
36142 | PROTETOR AUDITIVO TIPO PLUG DE INSERCAO COM CORDAO, ATENUACAO SUPERIOR A 15 D | MAT. | UN | 0.00064132 | 1.26 | 0.00080806 |  |  | 0.00080806 | 0
36144 | RESPIRADOR DESCARTAVEL SEM VALVULA DE EXALACAO, PFF | MAT. | UN | 0.00064132 | 0.94 | 0.00060284 |  |  | 0.00060284 | 0
36148 | CINTURAO DE SEGURANCA TIPO PARAQUEDISTA, FIVELA EM ACO, AJUSTE NO SUSPENSARIO, | MAT. | UN | 0.00064132 | 40.63 | 0.026057 |  |  | 0.026057 | 0
36152 | OCULOS DE SEGURANCA CONTRA IMPACTOS COM LENTE INCOLOR, ARMACAO NYLON, COM | MAT. | UN | 0.00064132 | 3.29 | 0.0021099 |  |  | 0.0021099 | 0
37370 | ALIMENTACAO - HORISTA (ENCARGOS COMPLEMENTARES) (COLETADO CAIXA | MAT. | H | 2.25 | 2.55 | 5.7375 | 5 | 2.25 | 5.7375 | 0
37371 | TRANSPORTE - HORISTA (ENCARGOS COMPLEMENTARES) | MAT. | H | 2.25 | 0.82 | 1.845 | 5 | 2.25 | 1.845 | 0
37372 | (COLETADO CAIXA (ENCARGOS EXAMES - HORISTA COMPLEMENTARES) (COLETADO | MAT. | H | 3.15 | 0.34 | 1.071 | 7 | 3.15 | 1.071 | 0
37373 | CAIXA - HORISTA (ENCARGOS SEGURO COMPLEMENTARES) (COLETADO CAIXA | MAT. | H | 3.15 | 0.07 | 0.2205 | 7 | 3.15 | 0.2205 | 0
PREÇO (mão-de-obra): | [5 empty] | 54.495 |  |  | 8.947 | 54.495
PREÇO (material): | [5 empty] | 8.947
PREÇO TOTAL (unit.): | [5 empty] | 63.442
LS(%): 113,54 | [5 empty] | 61.8736
BDI(%): 22,23 | [5 empty] | 27.8577
ADM(%): 0,00 | [5 empty] | 0
TOTAL TAXA | [5 empty] | 89.7313
PREÇO TOTAL UNIT. (c/ taxa): | [5 empty] | 153.1733
QUANTIDADE: | [5 empty] | 0
PREÇO TOTAL (c/ taxa): | [5 empty] | 0
FUA.38634/001 | PAINEL DE COMANDO PARA BOMBA DE 5CV - FORNECIMENTO E INSTALAÇÃ | SER.C G | UN
10 | BALDE PLASTICO CAPACIDADE *10* L | MAT. | UN | 0.022359 | 5 | 0.1118 |  |  | 0.1118 | 0
12 | ESCOVA DE ACO, COM CABO, *4 X 15* FILEIRAS DE CERDA | MAT. | UN | 0.022359 | 4.9 | 0.10956 |  |  | 0.10956 | 0
12892 | LUVA RASPA DE COURO, CANO CURTO (PUNHO *7* CM) | MAT. | PAR | 0.038479 | 7.61 | 0.29283 |  |  | 0.29283 | 0
12893 | BOTA DE SEGURANCA COM BIQUEIRA DE ACO E COLARINHO | MAT. | PAR | 0.038479 | 40.63 | 1.5634 |  |  | 1.5634 | 0
12894 | ACOLCHOAD EM PVC COM CAPA PARA CHUVA FORRO DE POLIESTER, COM | MAT. | UN | 0.038479 | 11 | 0.42327 |  |  | 0.42327 | 0
12895 | CAPUZ (AMARELA OU AZUL ABA CAPACETE DE SEGURANCA FRONTAL COM SUSPENSAO DE POLIETILENO, SEM JUGULAR | MAT. | UN | 0.038479 | 8.46 | 0.32553 |  |  | 0.32553 | 0
2436 | ELETRICISTA | M.O. | H | 1.3906 | 7.47 | 10.388 | 3.0903 | 1.3906 | 0 | 10.388
247 | AJUDANTE DE ELETRICISTA | M.O. | H | 1.3906 | 5.61 | 7.8015 | 3.0903 | 1.3906 | 0 | 7.8015
2711 | CARRINHO DE MAO DE ACO CAPACIDADE 50 A 60 L, PNEU COM CAMARA | MAT. | UN | 0.022359 | 79.44 | 1.7762 |  |  | 1.7762 | 0
36142 | PROTETOR AUDITIVO TIPO PLUG DE INSERCAO COM CORDAO, ATENUACAO SUPERIOR A 15 D | MAT. | UN | 0.038479 | 1.26 | 0.048484 |  |  | 0.048484 | 0
36144 | RESPIRADOR DESCARTAVEL SEM VALVULA DE EXALACAO, PFF | MAT. | UN | 0.038479 | 0.94 | 0.03617 |  |  | 0.03617 | 0
36148 | CINTURAO DE SEGURANCA TIPO PARAQUEDISTA, FIVELA EM ACO, AJUSTE NO SUSPENSARIO, | MAT. | UN | 0.038479 | 40.63 | 1.5634 |  |  | 1.5634 | 0
36152 | OCULOS DE SEGURANCA CONTRA IMPACTOS COM LENTE INCOLOR, ARMACAO NYLON, COM | MAT. | UN | 0.038479 | 3.29 | 0.1266 |  |  | 0.1266 | 0
37370 | ALIMENTACAO - HORISTA (ENCARGOS COMPLEMENTARES) (COLETADO CAIXA | MAT. | H | 2.7 | 2.55 | 6.885 | 6 | 2.7 | 6.885 | 0
37371 | TRANSPORTE - HORISTA (ENCARGOS COMPLEMENTARES) | MAT. | H | 2.7 | 0.82 | 2.214 | 6 | 2.7 | 2.214 | 0
37372 | (COLETADO CAIXA (ENCARGOS EXAMES - HORISTA COMPLEMENTARES) (COLETADO | MAT. | H | 2.7 | 0.34 | 0.918 | 6 | 2.7 | 0.918 | 0
37373 | CAIXA - HORISTA (ENCARGOS SEGURO COMPLEMENTARES) (COLETADO | MAT. | H | 2.7 | 0.07 | 0.189 | 6 | 2.7 | 0.189 | 0
37456 | CAIXA CRISTAL PARA NIVEL, MANGUEIRA LISA, PVC TRANSPARENTE, 5/16" | MAT. | M | 0.022359 | 0.87 | 0.019452 |  |  | 0.019452 | 0
38403 | X1 MM ESTREITA *25 X 23* CM ENXADA COM CABO | MAT. | UN | 0.022359 | 19.67 | 0.4398 |  |  | 0.4398 | 0
MCD.38634 | QUADRO DE COMANDO 4,5/5,0CV 220V | MAT. | UN | 1 | 411.6 | 411.6 |  |  | 411.6 | 0
PREÇO (mão-de-obra): | [5 empty] | 18.1895 |  |  | 428.6425 | 18.1895
PREÇO (material): | [5 empty] | 428.6425
PREÇO TOTAL (unit.): | [5 empty] | 446.832
LS(%): 113,54 | [5 empty] | 20.6524
BDI(%): 22,23 | [5 empty] | 103.9218
ADM(%): 0,00 | [5 empty] | 0
TOTAL TAXA | [5 empty] | 124.5741
PREÇO TOTAL UNIT. (c/ taxa): | [5 empty] | 571.4062
QUANTIDADE: | [5 empty] | 0
PREÇO TOTAL (c/ taxa): | [5 empty] | 0
FUA.40842/001 | BRACADEIRA FIXACAO CABO PARA-RAIO | SER.C G | UN
10 | BALDE PLASTICO CAPACIDADE *10* L | MAT. | UN | 0.00044718 | 5 | 0.0022359 |  |  | 0.0022359 | 0
11270 | ABRACADEIRA DE LATAO PARA FIXACAO DE CABO PARA-RAIO, | MAT. | UN | 1 | 0.89 | 0.89 |  |  | 0.89 | 0
12 | DIMENSOES 32 X 24 X 24 M *4 X ESCOVA DE ACO, COM CABO, 15* FILEIRAS DE CERDA | MAT. | UN | 0.00044718 | 4.9 | 0.0021912 |  |  | 0.0021912 | 0
12892 | LUVA RASPA DE COURO, CANO CURTO (PUNHO *7* CM) | MAT. | PAR | 0.00076958 | 7.61 | 0.0058565 |  |  | 0.0058565 | 0
12893 | BOTA DE SEGURANCA COM BIQUEIRA DE ACO E COLARINHO | MAT. | PAR | 0.00076958 | 40.63 | 0.031268 |  |  | 0.031268 | 0
12894 | ACOLCHOAD EM PVC COM CAPA PARA CHUVA FORRO DE POLIESTER, COM | MAT. | UN | 0.00076958 | 11 | 0.0084654 |  |  | 0.0084654 | 0
12895 | CAPUZ (AMARELA OU AZUL ABA CAPACETE DE SEGURANCA FRONTAL COM SUSPENSAO DE POLIETILENO, SEM JUGULAR | MAT. | UN | 0.00076958 | 8.46 | 0.0065107 |  |  | 0.0065107 | 0
2436 | ELETRICISTA | M.O. | H | 0.027813 | 7.47 | 0.20776 | 0.061806 | 0.027813 | 0 | 0.20776
247 | AJUDANTE DE ELETRICISTA | M.O. | H | 0.027813 | 5.61 | 0.15603 | 0.061806 | 0.027813 | 0 | 0.15603
2711 | CARRINHO DE MAO DE ACO CAPACIDADE 50 A 60 L, PNEU | MAT. | UN | 0.00044718 | 79.44 | 0.035524 |  |  | 0.035524 | 0
36142 | COM CAMARA TIPO PLUG PROTETOR AUDITIVO DE INSERCAO COM CORDAO, ATENUACAO SUPERIOR A 15 D | MAT. | UN | 0.00076958 | 1.26 | 0.00096968 |  |  | 0.00096968 | 0
36144 | RESPIRADOR DESCARTAVEL SEM VALVULA DE EXALACAO, PFF | MAT. | UN | 0.00076958 | 0.94 | 0.00072341 |  |  | 0.00072341 | 0
36148 | CINTURAO DE SEGURANCA TIPO PARAQUEDISTA, FIVELA EM ACO, AJUSTE NO SUSPENSARIO, | MAT. | UN | 0.00076958 | 40.63 | 0.031268 |  |  | 0.031268 | 0
36152 | OCULOS DE SEGURANCA CONTRA IMPACTOS COM LENTE INCOLOR, ARMACAO NYLON, COM | MAT. | UN | 0.00076958 | 3.29 | 0.0025319 |  |  | 0.0025319 | 0
37370 | ALIMENTACAO - HORISTA (ENCARGOS COMPLEMENTARES) (COLETADO CAIXA | MAT. | H | 0.054 | 2.55 | 0.1377 | 0.12 | 0.054 | 0.1377 | 0
37371 | TRANSPORTE - HORISTA (ENCARGOS COMPLEMENTARES) | MAT. | H | 0.054 | 0.82 | 0.04428 | 0.12 | 0.054 | 0.04428 | 0
37372 | (COLETADO CAIXA (ENCARGOS EXAMES - HORISTA COMPLEMENTARES) (COLETADO | MAT. | H | 0.054 | 0.34 | 0.01836 | 0.12 | 0.054 | 0.01836 | 0
37373 | CAIXA - HORISTA (ENCARGOS SEGURO COMPLEMENTARES) (COLETADO | MAT. | H | 0.054 | 0.07 | 0.00378 | 0.12 | 0.054 | 0.00378 | 0
37456 | CAIXA CRISTAL PARA NIVEL, MANGUEIRA LISA, PVC TRANSPARENTE, 5/16" | MAT. | M | 0.00044718 | 0.87 | 0.00038905 |  |  | 0.00038905 | 0
38403 | X1 MM ESTREITA *25 X 23* CM ENXADA COM CABO | MAT. | UN | 0.00044718 | 19.67 | 0.008796 |  |  | 0.008796 | 0
PREÇO (mão-de-obra): | [5 empty] | 0.36379 |  |  | 1.2309 | 0.36379
PREÇO (material): | [5 empty] | 1.2309
PREÇO TOTAL (unit.): | [5 empty] | 1.5946
LS(%): 113,54 | [5 empty] | 0.41305
BDI(%): 22,23 | [5 empty] | 0.44631
ADM(%): 0,00 | [5 empty] | 0
TOTAL TAXA | [5 empty] | 0.85936
PREÇO TOTAL UNIT. (c/ taxa): | [5 empty] | 2.454
QUANTIDADE: | [5 empty] | 0
PREÇO TOTAL (c/ taxa): | [5 empty] | 0
FUA.41602/002 | FORRO EM LAMBRI DE PVC, INCLUSIVE ESTRUTURA DE | SER.C G | M2
09500.3.5.1 | SUPORTE PARA FORRO DE PVC - ARREMATE PERFIL "U" | MAT. | M | 0.4 | 2.37 | 0.948 |  |  | 0.948 | 0
11587 | FORRO DE PVC EM REGUA DE 100 MM (COM COLOCACAO, EXCLUSIVE ESTRUTURA DE | MAT. | M2 | 1 | 34.01 | 34.01 |  |  | 34.01 | 0
345 | ARAME GALVANIZADO 18 BWG, 1,24MM (0,009 KG/M) | MAT. | KG | 0.4 | 12.49 | 4.996 |  |  | 4.996 | 0
4460 | SARRAFO DE MADEIRA NAO APARELHADA *2,5 X 10 CM, MACARANDUBA, ANGELIM OU | MAT. | M | 1.8 | 4.35 | 7.83 |  |  | 7.83 | 0
5061 | PREGO DE ACO POLIDO COM CABECA 18 X 27 (2 1/2 X 10) | MAT. | KG | 0.028 | 6.05 | 0.1694 |  |  | 0.1694 | 0
PREÇO (mão-de-obra): | [5 empty] | 0 |  |  | 47.9534 | 0
PREÇO (material): | [5 empty] | 47.9534
PREÇO TOTAL (unit.): | [5 empty] | 47.9534
LS(%): 113,54 | [5 empty] | 0
BDI(%): 22,23 | [5 empty] | 10.66
ADM(%): 0,00 | [5 empty] | 0
TOTAL TAXA | [5 empty] | 10.66
PREÇO TOTAL UNIT. (c/ taxa): | [5 empty] | 58.6134
QUANTIDADE: | [5 empty] | 0
PREÇO TOTAL (c/ taxa): | [5 empty] | 0
FUA.45201/001 | CONFECÇÃO DE TOTEM EM ESTRUTURA METALICA COM REVESTIMENTO EM ACM E PINTURA AUTOMOTIVA, | SER.C G | UN
FUA.45500 | CONFECÇÃO DE TOTEM EM ESTRUTURA METALICA COM REVESTIMENTO EM ACM E PINTURA AUTOMOTIVA, MEDINDO | EMPRE | UN | 1 | 49685 | 49685 |  |  | 49685 | 0
PREÇO (mão-de-obra): | [5 empty] | 0 |  |  | 49685 | 0
PREÇO (material): | [5 empty] | 49685
PREÇO TOTAL (unit.): | [5 empty] | 49685
LS(%): 113,54 | [5 empty] | 0
BDI(%): 22,23 | [5 empty] | 11044.9755
ADM(%): 0,00 | [5 empty] | 0
TOTAL TAXA | [5 empty] | 11044.9755
PREÇO TOTAL UNIT. (c/ taxa): | [5 empty] | 60729.9755
QUANTIDADE: | [5 empty] | 0
PREÇO TOTAL (c/ taxa): | [5 empty] | 0
FUA.48401/017 | PAINEL 1900X800X800, COM BARRAMENTO TRIFASICO, TERRA E NEUTRO, MONTADO DE ACORDO COM A NR-10 - | SER.C G | UN
10 | BALDE PLASTICO CAPACIDADE *10* L | MAT. | UN | 0.018632 | 5 | 0.093162 |  |  | 0.093162 | 0
12 | ESCOVA DE ACO, COM CABO, *4 X 15* FILEIRAS DE CERDA | MAT. | UN | 0.018632 | 4.9 | 0.091299 |  |  | 0.091299 | 0
12892 | LUVA RASPA DE COURO, CANO CURTO (PUNHO *7* CM) | MAT. | PAR | 0.032066 | 7.61 | 0.24402 |  |  | 0.24402 | 0
12893 | BOTA DE SEGURANCA COM BIQUEIRA DE ACO E COLARINHO | MAT. | PAR | 0.032066 | 40.63 | 1.3028 |  |  | 1.3028 | 0
12894 | ACOLCHOAD EM PVC COM CAPA PARA CHUVA FORRO DE POLIESTER, COM | MAT. | UN | 0.032066 | 11 | 0.35273 |  |  | 0.35273 | 0
12895 | CAPUZ (AMARELA OU AZUL ABA CAPACETE DE SEGURANCA FRONTAL COM SUSPENSAO DE POLIETILENO, SEM JUGULAR | MAT. | UN | 0.032066 | 8.46 | 0.27128 |  |  | 0.27128 | 0
2436 | ELETRICISTA | M.O. | H | 1.1589 | 7.47 | 8.6567 | 2.5753 | 1.1589 | 0 | 8.6567
247 | AJUDANTE DE ELETRICISTA | M.O. | H | 1.1589 | 5.61 | 6.5012 | 2.5753 | 1.1589 | 0 | 6.5012
2711 | CARRINHO DE MAO DE ACO CAPACIDADE 50 A 60 L, PNEU | MAT. | UN | 0.018632 | 79.44 | 1.4802 |  |  | 1.4802 | 0
36142 | COM CAMARA TIPO PLUG PROTETOR AUDITIVO DE INSERCAO COM CORDAO, ATENUACAO SUPERIOR A 15 D | MAT. | UN | 0.032066 | 1.26 | 0.040403 |  |  | 0.040403 | 0
36144 | RESPIRADOR DESCARTAVEL SEM VALVULA DE EXALACAO, PFF | MAT. | UN | 0.032066 | 0.94 | 0.030142 |  |  | 0.030142 | 0
36148 | CINTURAO DE SEGURANCA TIPO PARAQUEDISTA, FIVELA EM ACO, AJUSTE NO SUSPENSARIO, | MAT. | UN | 0.032066 | 40.63 | 1.3028 |  |  | 1.3028 | 0
36152 | OCULOS DE SEGURANCA CONTRA IMPACTOS COM LENTE INCOLOR, ARMACAO NYLON, COM | MAT. | UN | 0.032066 | 3.29 | 0.1055 |  |  | 0.1055 | 0
37370 | ALIMENTACAO - HORISTA (ENCARGOS COMPLEMENTARES) (COLETADO CAIXA | MAT. | H | 2.25 | 2.55 | 5.7375 | 5 | 2.25 | 5.7375 | 0
37371 | TRANSPORTE - HORISTA (ENCARGOS COMPLEMENTARES) | MAT. | H | 2.25 | 0.82 | 1.845 | 5 | 2.25 | 1.845 | 0
37372 | (COLETADO CAIXA (ENCARGOS EXAMES - HORISTA COMPLEMENTARES) (COLETADO | MAT. | H | 2.25 | 0.34 | 0.765 | 5 | 2.25 | 0.765 | 0
37373 | CAIXA - HORISTA (ENCARGOS SEGURO COMPLEMENTARES) (COLETADO | MAT. | H | 2.25 | 0.07 | 0.1575 | 5 | 2.25 | 0.1575 | 0
37456 | CAIXA CRISTAL PARA NIVEL, MANGUEIRA LISA, PVC TRANSPARENTE, 5/16" | MAT. | M | 0.018632 | 0.87 | 0.01621 |  |  | 0.01621 | 0
38403 | X1 MM ESTREITA *25 X 23* CM ENXADA COM CABO | MAT. | UN | 0.018632 | 19.67 | 0.3665 |  |  | 0.3665 | 0
MCD.48401 | PAINEL 1900X800X800, COM BARRAMENTO TRIFASICO, TERRA E NEUTRO, MONTADO DE ACORDO | MAT. | UN | 1 | 8967.38 | 8967.38 |  |  | 8967.38 | 0
PREÇO (mão-de-obra): | [5 empty] | 15.1579 |  |  | 8981.5821 | 15.1579
PREÇO (material): | [5 empty] | 8981.5821
PREÇO TOTAL (unit.): | [5 empty] | 8996.74
LS(%): 113,54 | [5 empty] | 17.2103
BDI(%): 22,23 | [5 empty] | 2003.8012
ADM(%): 0,00 | [5 empty] | 0
TOTAL TAXA | [5 empty] | 2021.0115
PREÇO TOTAL UNIT. (c/ taxa): | [5 empty] | 11017.7515
QUANTIDADE: | [5 empty] | 0
PREÇO TOTAL (c/ taxa): | [5 empty] | 0
FUA.6004/001 | PAPELEIRA DE LOUCA BRANCA COM ROLETE - FORNECIMENTO | SER.C G | UN
10 | E INSTALACA CAPACIDADE BALDE PLASTICO *10* L | MAT. | UN | 0.0081983 | 5 | 0.040992 |  |  | 0.040992 | 0
12 | ESCOVA DE ACO, COM CABO, *4 X 15* FILEIRAS DE CERDA | MAT. | UN | 0.0081983 | 4.9 | 0.040172 |  |  | 0.040172 | 0
12892 | LUVA RASPA DE COURO, CANO CURTO (PUNHO *7* CM) | MAT. | PAR | 0.014109 | 7.61 | 0.10737 |  |  | 0.10737 | 0
12893 | BOTA DE SEGURANCA COM BIQUEIRA DE ACO E COLARINHO | MAT. | PAR | 0.014109 | 40.63 | 0.57325 |  |  | 0.57325 | 0
12894 | ACOLCHOAD EM PVC COM CAPA PARA CHUVA FORRO DE POLIESTER, COM | MAT. | UN | 0.014109 | 11 | 0.1552 |  |  | 0.1552 | 0
12895 | CAPUZ (AMARELA OU AZUL ABA CAPACETE DE SEGURANCA FRONTAL COM SUSPENSAO DE POLIETILENO, SEM JUGULAR | MAT. | UN | 0.014109 | 8.46 | 0.11936 |  |  | 0.11936 | 0
1379 | CIMENTO PORTLAND COMPOSTO CP II-32 | MAT. | KG | 0.5 | 0.43 | 0.215 |  |  | 0.215 | 0
1380 | CIMENTO BRANCO | MAT. | KG | 0.01 | 2.61 | 0.0261 |  |  | 0.0261 | 0
2711 | CARRINHO DE MAO DE ACO CAPACIDADE 50 A 60 L, PNEU | MAT. | UN | 0.0081983 | 79.44 | 0.65127 |  |  | 0.65127 | 0
36142 | COM CAMARA TIPO PLUG PROTETOR AUDITIVO DE INSERCAO COM CORDAO, ATENUACAO SUPERIOR A 15 D | MAT. | UN | 0.014109 | 1.26 | 0.017777 |  |  | 0.017777 | 0
36144 | RESPIRADOR DESCARTAVEL SEM VALVULA DE EXALACAO, PFF | MAT. | UN | 0.014109 | 0.94 | 0.013262 |  |  | 0.013262 | 0
36148 | CINTURAO DE SEGURANCA TIPO PARAQUEDISTA, FIVELA EM ACO, AJUSTE NO SUSPENSARIO, | MAT. | UN | 0.014109 | 40.63 | 0.57325 |  |  | 0.57325 | 0
36152 | OCULOS DE SEGURANCA CONTRA IMPACTOS COM LENTE INCOLOR, ARMACAO NYLON, COM | MAT. | UN | 0.014109 | 3.29 | 0.046419 |  |  | 0.046419 | 0
370 | AREIA MEDIA - POSTO JAZIDA/FORNECEDOR (RETIRADO NA JAZIDA, SEM TRANSPORTE | MAT. | M3 | 0.005 | 34.04 | 0.1702 |  |  | 0.1702 | 0
37370 | ALIMENTACAO - HORISTA (ENCARGOS COMPLEMENTARES) (COLETADO CAIXA | MAT. | H | 0.99 | 2.55 | 2.5245 | 2.2 | 0.99 | 2.5245 | 0
37371 | TRANSPORTE - HORISTA (ENCARGOS COMPLEMENTARES) | MAT. | H | 0.99 | 0.82 | 0.8118 | 2.2 | 0.99 | 0.8118 | 0
37372 | (COLETADO CAIXA (ENCARGOS EXAMES - HORISTA COMPLEMENTARES) (COLETADO | MAT. | H | 0.99 | 0.34 | 0.3366 | 2.2 | 0.99 | 0.3366 | 0
37373 | CAIXA - HORISTA (ENCARGOS SEGURO COMPLEMENTARES) (COLETADO | MAT. | H | 0.99 | 0.07 | 0.0693 | 2.2 | 0.99 | 0.0693 | 0
37456 | CAIXA CRISTAL PARA NIVEL, MANGUEIRA LISA, PVC TRANSPARENTE, 5/16" | MAT. | M | 0.0081983 | 0.87 | 0.0071325 |  |  | 0.0071325 | 0
38403 | X1 MM ESTREITA *25 X 23* CM ENXADA COM CABO | MAT. | UN | 0.0081983 | 19.67 | 0.16126 |  |  | 0.16126 | 0
4267 | !EM PROCESSO DE DESATIVACAO! PAPELEIRA DE LOUCA BRANC | MAT. | UN | 1 | 19.95 | 19.95 |  |  | 19.95 | 0
4760 | AZULEJISTA OU LADRILHIST | M.O. | H | 0.50089 | 5.56 | 2.785 | 1.1131 | 0.50089 | 0 | 2.785
6111 | SERVENTE | M.O. | H | 0.50346 | 4.52 | 2.2757 | 1.1188 | 0.50346 | 0 | 2.2757
PREÇO (mão-de-obra): | [5 empty] | 5.0606 |  |  | 26.6102 | 5.0606
PREÇO (material): | [5 empty] | 26.6102
PREÇO TOTAL (unit.): | [5 empty] | 31.6708
LS(%): 113,54 | [5 empty] | 5.7458
BDI(%): 22,23 | [5 empty] | 8.3177
ADM(%): 0,00 | [5 empty] | 0
TOTAL TAXA | [5 empty] | 14.0635
PREÇO TOTAL UNIT. (c/ taxa): | [5 empty] | 45.7344
QUANTIDADE: | [5 empty] | 0
PREÇO TOTAL (c/ taxa): | [5 empty] | 0
FUA.6008/001 | CABIDE DE LOUCA BRANCA SIMPLES TIPO GANCHO - FORNECIMENTO E INSTA | SER.C G | UN
10 | BALDE PLASTICO CAPACIDADE *10* L | MAT. | UN | 0.0078256 | 5 | 0.039128 |  |  | 0.039128 | 0
12 | ESCOVA DE ACO, COM CABO, *4 X 15* FILEIRAS DE CERDA | MAT. | UN | 0.0078256 | 4.9 | 0.038346 |  |  | 0.038346 | 0
12892 | LUVA RASPA DE COURO, CANO CURTO (PUNHO *7* CM) | MAT. | PAR | 0.013468 | 7.61 | 0.10249 |  |  | 0.10249 | 0
12893 | BOTA DE SEGURANCA COM BIQUEIRA DE ACO E COLARINHO | MAT. | PAR | 0.013468 | 40.63 | 0.54719 |  |  | 0.54719 | 0
12894 | ACOLCHOAD EM PVC COM CAPA PARA CHUVA FORRO DE POLIESTER, COM | MAT. | UN | 0.013468 | 11 | 0.14814 |  |  | 0.14814 | 0
12895 | CAPUZ (AMARELA OU AZUL ABA CAPACETE DE SEGURANCA FRONTAL COM SUSPENSAO DE POLIETILENO, SEM JUGULAR | MAT. | UN | 0.013468 | 8.46 | 0.11394 |  |  | 0.11394 | 0
1379 | CIMENTO PORTLAND COMPOSTO CP II-32 | MAT. | KG | 0.5 | 0.43 | 0.215 |  |  | 0.215 | 0
1380 | CIMENTO BRANCO | MAT. | KG | 0.01 | 2.61 | 0.0261 |  |  | 0.0261 | 0
2711 | CARRINHO DE MAO DE ACO CAPACIDADE 50 A 60 L, PNEU COM CAMARA | MAT. | UN | 0.0078256 | 79.44 | 0.62167 |  |  | 0.62167 | 0
36142 | PROTETOR AUDITIVO TIPO PLUG DE INSERCAO COM CORDAO, ATENUACAO SUPERIOR A 15 D | MAT. | UN | 0.013468 | 1.26 | 0.016969 |  |  | 0.016969 | 0
36144 | RESPIRADOR DESCARTAVEL SEM VALVULA DE EXALACAO, PFF | MAT. | UN | 0.013468 | 0.94 | 0.01266 |  |  | 0.01266 | 0
36148 | CINTURAO DE SEGURANCA TIPO PARAQUEDISTA, FIVELA EM ACO, AJUSTE NO SUSPENSARIO, | MAT. | UN | 0.013468 | 40.63 | 0.54719 |  |  | 0.54719 | 0
36152 | OCULOS DE SEGURANCA CONTRA IMPACTOS COM LENTE INCOLOR, ARMACAO NYLON, COM | MAT. | UN | 0.013468 | 3.29 | 0.044309 |  |  | 0.044309 | 0
367 | AREIA GROSSA - POSTO JAZIDA/FORNECEDOR (RETIRADO NA JAZIDA, SEM TRANSPORTE | MAT. | M3 | 0.005 | 45.39 | 0.22695 |  |  | 0.22695 | 0
37370 | ALIMENTACAO - HORISTA (ENCARGOS COMPLEMENTARES) (COLETADO CAIXA | MAT. | H | 0.945 | 2.55 | 2.4097 | 2.1 | 0.945 | 2.4097 | 0
37371 | TRANSPORTE - HORISTA (ENCARGOS COMPLEMENTARES) | MAT. | H | 0.945 | 0.82 | 0.7749 | 2.1 | 0.945 | 0.7749 | 0
37372 | (COLETADO CAIXA (ENCARGOS EXAMES - HORISTA COMPLEMENTARES) (COLETADO | MAT. | H | 0.945 | 0.34 | 0.3213 | 2.1 | 0.945 | 0.3213 | 0
37373 | CAIXA - HORISTA (ENCARGOS SEGURO COMPLEMENTARES) (COLETADO | MAT. | H | 0.945 | 0.07 | 0.06615 | 2.1 | 0.945 | 0.06615 | 0
37399 | CAIXA DE BANHEIRO CABIDE/GANCHO SIMPLES EM METAL CROMAD | MAT. | UN | 1 | 13.87 | 13.87 |  |  | 13.87 | 0
37456 | MANGUEIRA CRISTAL PARA NIVEL, LISA, PVC TRANSPARENTE, 5/16" | MAT. | M | 0.0078256 | 0.87 | 0.0068083 |  |  | 0.0068083 | 0
38403 | X1 MM ESTREITA *25 X 23* CM ENXADA COM CABO | MAT. | UN | 0.0078256 | 19.67 | 0.15393 |  |  | 0.15393 | 0
4760 | AZULEJISTA OU LADRILHIST | M.O. | H | 0.50089 | 5.56 | 2.785 | 1.1131 | 0.50089 | 0 | 2.785
6111 | SERVENTE | M.O. | H | 0.4577 | 4.52 | 2.0688 | 1.0171 | 0.4577 | 0 | 2.0688
PREÇO (mão-de-obra): | [5 empty] | 4.8537 |  |  | 20.3029 | 4.8537
PREÇO (material): | [5 empty] | 20.3029
PREÇO TOTAL (unit.): | [5 empty] | 25.1567
LS(%): 113,54 | [5 empty] | 5.5109
BDI(%): 22,23 | [5 empty] | 6.8174
ADM(%): 0,00 | [5 empty] | 0
TOTAL TAXA | [5 empty] | 12.3283
PREÇO TOTAL UNIT. (c/ taxa): | [5 empty] | 37.485
QUANTIDADE: | [5 empty] | 0
PREÇO TOTAL (c/ taxa): | [5 empty] | 0
FUA.63911/001 | SOLDA EXOTERMICA | SER.C G | UN
10 | BALDE PLASTICO CAPACIDADE *10* L | MAT. | UN | 0.0011179 | 5 | 0.0055898 |  |  | 0.0055898 | 0
12 | ESCOVA DE ACO, COM CABO, *4 X 15* FILEIRAS DE CERDA | MAT. | UN | 0.0011179 | 4.9 | 0.005478 |  |  | 0.005478 | 0
12892 | LUVA RASPA DE COURO, CANO CURTO (PUNHO *7* CM) | MAT. | PAR | 0.001924 | 7.61 | 0.014641 |  |  | 0.014641 | 0
12893 | BOTA DE SEGURANCA COM BIQUEIRA DE ACO E COLARINHO | MAT. | PAR | 0.001924 | 40.63 | 0.07817 |  |  | 0.07817 | 0
12894 | ACOLCHOAD EM PVC COM CAPA PARA CHUVA FORRO DE POLIESTER, COM | MAT. | UN | 0.001924 | 11 | 0.021164 |  |  | 0.021164 | 0
12895 | CAPUZ (AMARELA OU AZUL ABA CAPACETE DE SEGURANCA FRONTAL COM SUSPENSAO DE POLIETILENO, SEM JUGULAR | MAT. | UN | 0.001924 | 8.46 | 0.016277 |  |  | 0.016277 | 0
13388 | SOLDA 50/50 | MAT. | KG | 0.05 | 51.94 | 2.597 |  |  | 2.597 | 0
2711 | CARRINHO DE MAO DE ACO CAPACIDADE 50 A 60 L, PNEU | MAT. | UN | 0.0011179 | 79.44 | 0.08881 |  |  | 0.08881 | 0
36142 | COM CAMARA TIPO PLUG PROTETOR AUDITIVO DE INSERCAO COM CORDAO, ATENUACAO SUPERIOR A 15 D | MAT. | UN | 0.001924 | 1.26 | 0.0024242 |  |  | 0.0024242 | 0
36144 | RESPIRADOR DESCARTAVEL SEM VALVULA DE EXALACAO, PFF | MAT. | UN | 0.001924 | 0.94 | 0.0018085 |  |  | 0.0018085 | 0
36148 | CINTURAO DE SEGURANCA TIPO PARAQUEDISTA, FIVELA EM ACO, AJUSTE NO SUSPENSARIO, | MAT. | UN | 0.001924 | 40.63 | 0.07817 |  |  | 0.07817 | 0
36152 | OCULOS DE SEGURANCA CONTRA IMPACTOS COM LENTE INCOLOR, ARMACAO NYLON, COM | MAT. | UN | 0.001924 | 3.29 | 0.0063298 |  |  | 0.0063298 | 0
37370 | ALIMENTACAO - HORISTA (ENCARGOS COMPLEMENTARES) (COLETADO CAIXA | MAT. | H | 0.135 | 2.55 | 0.34425 | 0.3 | 0.135 | 0.34425 | 0
37371 | TRANSPORTE - HORISTA (ENCARGOS COMPLEMENTARES) | MAT. | H | 0.135 | 0.82 | 0.1107 | 0.3 | 0.135 | 0.1107 | 0
37372 | (COLETADO CAIXA (ENCARGOS EXAMES - HORISTA COMPLEMENTARES) (COLETADO | MAT. | H | 0.135 | 0.34 | 0.0459 | 0.3 | 0.135 | 0.0459 | 0
37373 | CAIXA - HORISTA (ENCARGOS SEGURO COMPLEMENTARES) (COLETADO | MAT. | H | 0.135 | 0.07 | 0.00945 | 0.3 | 0.135 | 0.00945 | 0
37456 | CAIXA CRISTAL PARA NIVEL, MANGUEIRA LISA, PVC TRANSPARENTE, 5/16" | MAT. | M | 0.0011179 | 0.87 | 0.00097262 |  |  | 0.00097262 | 0
38403 | X1 MM ESTREITA *25 X 23* CM ENXADA COM CABO | MAT. | UN | 0.0011179 | 19.67 | 0.02199 |  |  | 0.02199 | 0
6160 | SOLDADOR | M.O. | H | 0.13626 | 7.47 | 1.0178 | 0.30279 | 0.13626 | 0 | 1.0178
PREÇO (mão-de-obra): | [5 empty] | 1.0178 |  |  | 3.4491 | 1.0178
PREÇO (material): | [5 empty] | 3.4491
PREÇO TOTAL (unit.): | [5 empty] | 4.467
LS(%): 113,54 | [5 empty] | 1.1556
BDI(%): 22,23 | [5 empty] | 1.2499
ADM(%): 0,00 | [5 empty] | 0
TOTAL TAXA | [5 empty] | 2.4055
PREÇO TOTAL UNIT. (c/ taxa): | [5 empty] | 6.8725
QUANTIDADE: | [5 empty] | 0
PREÇO TOTAL (c/ taxa): | [5 empty] | 0
FUA.64530/001 | APROVAÇÕES E LICENÇAS | SER.C G | UN
FUA.000.001 | ART CREA/AM | VERBA | TX | 1 | 167.68 | 167.68 |  |  | 167.68 | 0
FUA.000.002 | ALVARÁ DE CONSTRUÇÃO | VERBA | TX | 1 | 9922.9 | 9922.9 |  |  | 9922.9 | 0
FUA.000.003 | APROVAÇÃO PROJ.INCÊNDIO | VERBA | TX | 1 | 300 | 300 |  |  | 300 | 0
FUA.000.004 | APROVAÇÃO SUBESTAÇÃ | VERBA | TX | 1 | 300 | 300 |  |  | 300 | 0
FUA.000.005 | APROVAÇÃO POÇO ARTESIAN | VERBA | TX | 1 | 300 | 300 |  |  | 300 | 0
FUA.000.006 | DESPACHANTE | VERBA | TX | 1 | 1997.87 | 1997.87 |  |  | 1997.87 | 0
PREÇO (mão-de-obra): | [5 empty] | 0 |  |  | 12988.45 | 0
PREÇO (material): | [5 empty] | 12988.45
PREÇO TOTAL (unit.): | [5 empty] | 12988.45
LS(%): 113,54 | [5 empty] | 0
BDI(%): 22,23 | [5 empty] | 2887.3324
ADM(%): 0,00 | [5 empty] | 0
TOTAL TAXA | [5 empty] | 2887.3324
PREÇO TOTAL UNIT. (c/ taxa): | [5 empty] | 15875.7824 |  |  |  |  | 15875.78 | 0.002435
QUANTIDADE: | [5 empty] | 0
PREÇO TOTAL (c/ taxa): | [5 empty] | 0
FUA.68058/001 | RUFO EM CONCRETO ARMADO, LARGURA 40CM E ESPESSURA 7CM | SER.C G | M
10 | BALDE PLASTICO CAPACIDADE *10* L | MAT. | UN | 0.0079076 | 5 | 0.039538 |  |  | 0.039538 | 0
12 | ESCOVA DE ACO, COM CABO, *4 X 15* FILEIRAS DE CERDA | MAT. | UN | 0.0079076 | 4.9 | 0.038747 |  |  | 0.038747 | 0
1213 | CARPINTEIRO DE FORMAS | M.O. | H | 0.22891 | 6.12 | 1.4009 | 0.50869 | 0.22891 | 0 | 1.4009
12892 | LUVA RASPA DE COURO, CANO CURTO (PUNHO *7* CM) | MAT. | PAR | 0.013609 | 7.61 | 0.10356 |  |  | 0.10356 | 0
12893 | BOTA DE SEGURANCA COM BIQUEIRA DE ACO E COLARINHO | MAT. | PAR | 0.013609 | 40.63 | 0.55293 |  |  | 0.55293 | 0
12894 | ACOLCHOAD EM PVC COM CAPA PARA CHUVA FORRO DE POLIESTER, COM | MAT. | UN | 0.013609 | 11 | 0.1497 |  |  | 0.1497 | 0
12895 | CAPUZ (AMARELA OU AZUL ABA CAPACETE DE SEGURANCA FRONTAL COM SUSPENSAO DE POLIETILENO, SEM JUGULAR | MAT. | UN | 0.013609 | 8.46 | 0.11513 |  |  | 0.11513 | 0
1379 | CIMENTO PORTLAND COMPOSTO CP II-32 | MAT. | KG | 9.72 | 0.43 | 4.1796 |  |  | 4.1796 | 0
2711 | CARRINHO DE MAO DE ACO CAPACIDADE 50 A 60 L, PNEU | MAT. | UN | 0.0079076 | 79.44 | 0.62818 |  |  | 0.62818 | 0
337 | COM CAMARA 18 BWG, 1,25 ARAME RECOZIDO MM (0,01 KG/M) | MAT. | KG | 0.05 | 5.82 | 0.291 |  |  | 0.291 | 0
34 | ACO CA-50, 10,0 MM, VERGALHAO | MAT. | KG | 1.93 | 3.03 | 5.8479 |  |  | 5.8479 | 0
36142 | PROTETOR AUDITIVO TIPO PLUG DE INSERCAO COM CORDAO, ATENUACAO SUPERIOR A 15 D | MAT. | UN | 0.013609 | 1.26 | 0.017147 |  |  | 0.017147 | 0
36144 | RESPIRADOR DESCARTAVEL SEM VALVULA DE EXALACAO, PFF | MAT. | UN | 0.013609 | 0.94 | 0.012792 |  |  | 0.012792 | 0
36148 | CINTURAO DE SEGURANCA TIPO PARAQUEDISTA, FIVELA EM ACO, AJUSTE NO SUSPENSARIO, | MAT. | UN | 0.013609 | 40.63 | 0.55293 |  |  | 0.55293 | 0
36152 | OCULOS DE SEGURANCA CONTRA IMPACTOS COM LENTE INCOLOR, ARMACAO NYLON, COM | MAT. | UN | 0.013609 | 3.29 | 0.044773 |  |  | 0.044773 | 0
367 | AREIA GROSSA - POSTO JAZIDA/FORNECEDOR (RETIRADO NA JAZIDA, SEM TRANSPORTE | MAT. | M3 | 0.018 | 45.39 | 0.81702 |  |  | 0.81702 | 0
37370 | ALIMENTACAO - HORISTA (ENCARGOS COMPLEMENTARES) (COLETADO CAIXA | MAT. | H | 0.9549 | 2.55 | 2.435 | 2.122 | 0.9549 | 2.435 | 0
37371 | TRANSPORTE - HORISTA (ENCARGOS COMPLEMENTARES) | MAT. | H | 0.9549 | 0.82 | 0.78302 | 2.122 | 0.9549 | 0.78302 | 0
37372 | (COLETADO CAIXA (ENCARGOS EXAMES - HORISTA COMPLEMENTARES) (COLETADO | MAT. | H | 0.9549 | 0.34 | 0.32467 | 2.122 | 0.9549 | 0.32467 | 0
37373 | CAIXA - HORISTA (ENCARGOS SEGURO COMPLEMENTARES) (COLETADO | MAT. | H | 0.9549 | 0.07 | 0.066843 | 2.122 | 0.9549 | 0.066843 | 0
37456 | CAIXA CRISTAL PARA NIVEL, MANGUEIRA LISA, PVC TRANSPARENTE, 5/16" X1 MM | MAT. | M | 0.0079076 | 0.87 | 0.0068796 |  |  | 0.0068796 | 0
378 | ARMADOR | M.O. | H | 0.10673 | 6.12 | 0.65321 | 0.23719 | 0.10673 | 0 | 0.65321
38403 | ENXADA ESTREITA *25 X 23* CM COM CABO | MAT. | UN | 0.0079076 | 19.67 | 0.15554 |  |  | 0.15554 | 0
4491 | PECA DE MADEIRA NATIVA / REGIONAL 7,5 X 7,5CM (3X3) NAO APARELHADA (P/FORMA | MAT. | M | 1 | 3.7 | 3.7 |  |  | 3.7 | 0
4517 | PECA DE MADEIRA NATIVA/REGIONAL 2,5 X 7,0 CM (SARRAFO-P/FORMA) | MAT. | M | 0.514 | 0.7 | 0.3598 |  |  | 0.3598 | 0
4718 | PEDRA BRITADA N. 2 (19 A 38 MM) POSTO PEDREIRA/FORNECEDOR, SEM | MAT. | M3 | 0.024 | 48.23 | 1.1575 |  |  | 1.1575 | 0
4750 | PEDREIRO | M.O. | H | 0.064077 | 6.12 | 0.39215 | 0.14239 | 0.064077 | 0 | 0.39215
5061 | PREGO DE ACO POLIDO COM CABECA 18 X 27 (2 1/2 X 10) | MAT. | KG | 0.067 | 6.05 | 0.40535 |  |  | 0.40535 | 0
6111 | SERVENTE | M.O. | H | 0.56891 | 4.52 | 2.5715 | 1.2643 | 0.56891 | 0 | 2.5715
6189 | TABUA MADEIRA 2A QUALIDADE 2,5 X 30,0CM (1 X 12") NAO APARELHAD | MAT. | M | 0.954 | 6.1 | 5.8194 |  |  | 5.8194 | 0
PREÇO (mão-de-obra): | [5 empty] | 5.0178 |  |  | 28.605 | 5.0178
PREÇO (material): | [5 empty] | 28.605
PREÇO TOTAL (unit.): | [5 empty] | 33.6227
LS(%): 113,54 | [5 empty] | 5.6972
BDI(%): 22,23 | [5 empty] | 8.7408
ADM(%): 0,00 | [5 empty] | 0
TOTAL TAXA | [5 empty] | 14.438
PREÇO TOTAL UNIT. (c/ taxa): | [5 empty] | 48.0607
QUANTIDADE: | [5 empty] | 0
PREÇO TOTAL (c/ taxa): | [5 empty] | 0
FUA.68061/001 | CHUVEIRO PLASTICO BRANCO SIMPLES - FORNECIMENTO E | SER.C G | UN
10 | INSTALACA CAPACIDADE BALDE PLASTICO *10* L | MAT. | UN | 0.0014906 | 5 | 0.007453 |  |  | 0.007453 | 0
12 | ESCOVA DE ACO, COM CABO, *4 X 15* FILEIRAS DE CERDA | MAT. | UN | 0.0014906 | 4.9 | 0.0073039 |  |  | 0.0073039 | 0
12892 | LUVA RASPA DE COURO, CANO CURTO (PUNHO *7* CM) | MAT. | PAR | 0.0025653 | 7.61 | 0.019522 |  |  | 0.019522 | 0
12893 | BOTA DE SEGURANCA COM BIQUEIRA DE ACO E COLARINHO | MAT. | PAR | 0.0025653 | 40.63 | 0.10423 |  |  | 0.10423 | 0
12894 | ACOLCHOAD EM PVC COM CAPA PARA CHUVA FORRO DE POLIESTER, COM | MAT. | UN | 0.0025653 | 11 | 0.028218 |  |  | 0.028218 | 0
12895 | CAPUZ (AMARELA OU AZUL ABA CAPACETE DE SEGURANCA FRONTAL COM SUSPENSAO DE POLIETILENO, SEM JUGULAR | MAT. | UN | 0.0025653 | 8.46 | 0.021702 |  |  | 0.021702 | 0
2696 | ENCANADOR OU BOMBEIRO HIDRAULICO | M.O. | H | 0.18261 | 6.12 | 1.1176 | 0.4058 | 0.18261 | 0 | 1.1176
2711 | CARRINHO DE MAO DE ACO CAPACIDADE 50 A 60 L, PNEU | MAT. | UN | 0.0014906 | 79.44 | 0.11841 |  |  | 0.11841 | 0
36142 | COM CAMARA TIPO PLUG PROTETOR AUDITIVO DE INSERCAO COM CORDAO, ATENUACAO SUPERIOR A 15 D | MAT. | UN | 0.0025653 | 1.26 | 0.0032323 |  |  | 0.0032323 | 0
36144 | RESPIRADOR DESCARTAVEL SEM VALVULA DE EXALACAO, PFF | MAT. | UN | 0.0025653 | 0.94 | 0.0024114 |  |  | 0.0024114 | 0
36148 | CINTURAO DE SEGURANCA TIPO PARAQUEDISTA, FIVELA EM ACO, AJUSTE NO SUSPENSARIO, | MAT. | UN | 0.0025653 | 40.63 | 0.10423 |  |  | 0.10423 | 0
36152 | OCULOS DE SEGURANCA CONTRA IMPACTOS COM LENTE INCOLOR, ARMACAO NYLON, COM | MAT. | UN | 0.0025653 | 3.29 | 0.0084398 |  |  | 0.0084398 | 0
37370 | ALIMENTACAO - HORISTA (ENCARGOS COMPLEMENTARES) (COLETADO CAIXA | MAT. | H | 0.18 | 2.55 | 0.459 | 0.4 | 0.18 | 0.459 | 0
37371 | TRANSPORTE - HORISTA (ENCARGOS COMPLEMENTARES) (COLETADO CAIXA | MAT. | H | 0.18 | 0.82 | 0.1476 | 0.4 | 0.18 | 0.1476 | 0
37372 | EXAMES - HORISTA (ENCARGOS COMPLEMENTARES) (COLETADO | MAT. | H | 0.18 | 0.34 | 0.0612 | 0.4 | 0.18 | 0.0612 | 0
37373 | CAIXA - HORISTA (ENCARGOS SEGURO COMPLEMENTARES) (COLETADO | MAT. | H | 0.18 | 0.07 | 0.0126 | 0.4 | 0.18 | 0.0126 | 0
37456 | CAIXA CRISTAL PARA NIVEL, MANGUEIRA LISA, PVC TRANSPARENTE, 5/16" | MAT. | M | 0.0014906 | 0.87 | 0.0012968 |  |  | 0.0012968 | 0
38403 | X1 MM ESTREITA *25 X 23* CM ENXADA COM CABO | MAT. | UN | 0.0014906 | 19.67 | 0.02932 |  |  | 0.02932 | 0
7608 | CHUVEIRO PLASTICO BRANCO SIMPLES 5 PARA ACOPLAR EM HASTE 1/2 ", AGUA FRI | MAT. | UN | 1 | 2.85 | 2.85 |  |  | 2.85 | 0
PREÇO (mão-de-obra): | [5 empty] | 1.1176 |  |  | 3.9862 | 1.1176
PREÇO (material): | [5 empty] | 3.9862
PREÇO TOTAL (unit.): | [5 empty] | 5.1037
LS(%): 113,54 | [5 empty] | 1.2689
BDI(%): 22,23 | [5 empty] | 1.4166
ADM(%): 0,00 | [5 empty] | 0
TOTAL TAXA | [5 empty] | 2.6855
PREÇO TOTAL UNIT. (c/ taxa): | [5 empty] | 7.7893
QUANTIDADE: | [5 empty] | 0
PREÇO TOTAL (c/ taxa): | [5 empty] | 0
FUA.68070/003 | SUPORTE ISOLADOR SIMPLES | SER.C G | UN
10 | BALDE PLASTICO CAPACIDADE *10* L | MAT. | UN | 0.0018633 | 5 | 0.0093162 |  |  | 0.0093162 | 0
12 | ESCOVA DE ACO, COM CABO, *4 X 15* FILEIRAS DE CERDA | MAT. | UN | 0.0018633 | 4.9 | 0.0091299 |  |  | 0.0091299 | 0
12892 | LUVA RASPA DE COURO, CANO CURTO (PUNHO *7* CM) | MAT. | PAR | 0.0032066 | 7.61 | 0.024402 |  |  | 0.024402 | 0
12893 | BOTA DE SEGURANCA COM BIQUEIRA DE ACO E COLARINHO | MAT. | PAR | 0.0032066 | 40.63 | 0.13028 |  |  | 0.13028 | 0
12894 | ACOLCHOAD EM PVC COM CAPA PARA CHUVA FORRO DE POLIESTER, COM | MAT. | UN | 0.0032066 | 11 | 0.035273 |  |  | 0.035273 | 0
12895 | CAPUZ (AMARELA OU AZUL ABA CAPACETE DE SEGURANCA FRONTAL COM SUSPENSAO DE POLIETILENO, SEM JUGULAR | MAT. | UN | 0.0032066 | 8.46 | 0.027128 |  |  | 0.027128 | 0
2436 | ELETRICISTA | M.O. | H | 0.11589 | 7.47 | 0.86567 | 0.25753 | 0.11589 | 0 | 0.86567
247 | AJUDANTE DE ELETRICISTA | M.O. | H | 0.11589 | 5.61 | 0.65012 | 0.25753 | 0.11589 | 0 | 0.65012
2711 | CARRINHO DE MAO DE ACO CAPACIDADE 50 A 60 L, PNEU | MAT. | UN | 0.0018633 | 79.44 | 0.14802 |  |  | 0.14802 | 0
3396 | COM CAMARA SIMPLES SUPORTE ISOLADOR DIAMETRO NOMINAL 5/16", COM | MAT. | UN | 1 | 3.91 | 3.91 |  |  | 3.91 | 0
36142 | ROSCA SOBERBA E BUCH PLUG PROTETOR AUDITIVO TIPO DE INSERCAO COM CORDAO, ATENUACAO SUPERIOR A 15 D | MAT. | UN | 0.0032066 | 1.26 | 0.0040403 |  |  | 0.0040403 | 0
36144 | RESPIRADOR DESCARTAVEL SEM VALVULA DE EXALACAO, PFF | MAT. | UN | 0.0032066 | 0.94 | 0.0030142 |  |  | 0.0030142 | 0
36148 | CINTURAO DE SEGURANCA TIPO PARAQUEDISTA, FIVELA EM ACO, AJUSTE NO SUSPENSARIO, | MAT. | UN | 0.0032066 | 40.63 | 0.13028 |  |  | 0.13028 | 0
36152 | OCULOS DE SEGURANCA CONTRA IMPACTOS COM LENTE INCOLOR, ARMACAO NYLON, COM | MAT. | UN | 0.0032066 | 3.29 | 0.01055 |  |  | 0.01055 | 0
37370 | ALIMENTACAO - HORISTA (ENCARGOS COMPLEMENTARES) (COLETADO CAIXA | MAT. | H | 0.225 | 2.55 | 0.57375 | 0.5 | 0.225 | 0.57375 | 0
37371 | TRANSPORTE - HORISTA (ENCARGOS COMPLEMENTARES) | MAT. | H | 0.225 | 0.82 | 0.1845 | 0.5 | 0.225 | 0.1845 | 0
37372 | (COLETADO CAIXA (ENCARGOS EXAMES - HORISTA COMPLEMENTARES) (COLETADO | MAT. | H | 0.225 | 0.34 | 0.0765 | 0.5 | 0.225 | 0.0765 | 0
37373 | CAIXA - HORISTA (ENCARGOS SEGURO COMPLEMENTARES) (COLETADO | MAT. | H | 0.225 | 0.07 | 0.01575 | 0.5 | 0.225 | 0.01575 | 0
37456 | CAIXA CRISTAL PARA NIVEL, MANGUEIRA LISA, PVC TRANSPARENTE, 5/16" | MAT. | M | 0.0018633 | 0.87 | 0.001621 |  |  | 0.001621 | 0
38403 | X1 MM ESTREITA *25 X 23* CM ENXADA COM CABO | MAT. | UN | 0.0018633 | 19.67 | 0.03665 |  |  | 0.03665 | 0
PREÇO (mão-de-obra): | [5 empty] | 1.5158 |  |  | 5.3302 | 1.5158
PREÇO (material): | [5 empty] | 5.3302
PREÇO TOTAL (unit.): | [5 empty] | 6.846
LS(%): 113,54 | [5 empty] | 1.721
BDI(%): 22,23 | [5 empty] | 1.9045
ADM(%): 0,00 | [5 empty] | 0
TOTAL TAXA | [5 empty] | 3.6255
PREÇO TOTAL UNIT. (c/ taxa): | [5 empty] | 10.4715
QUANTIDADE: | [5 empty] | 0
PREÇO TOTAL (c/ taxa): | [5 empty] | 0
FUA.68070/015 | PARA-RAIO, TENSÃO NOMINAL 15KV - FORNECIMENTO E | SER.C G | UN
10 | INSTALAÇÃ CAPACIDADE BALDE PLASTICO *10* L | MAT. | UN | 0.007453 | 5 | 0.037265 |  |  | 0.037265 | 0
12 | ESCOVA DE ACO, COM CABO, *4 X 15* FILEIRAS DE CERDA | MAT. | UN | 0.007453 | 4.9 | 0.03652 |  |  | 0.03652 | 0
12892 | LUVA RASPA DE COURO, CANO CURTO (PUNHO *7* CM) | MAT. | PAR | 0.012826 | 7.61 | 0.097609 |  |  | 0.097609 | 0
12893 | BOTA DE SEGURANCA COM BIQUEIRA DE ACO E COLARINHO | MAT. | PAR | 0.012826 | 40.63 | 0.52114 |  |  | 0.52114 | 0
12894 | ACOLCHOAD EM PVC COM CAPA PARA CHUVA FORRO DE POLIESTER, COM | MAT. | UN | 0.012826 | 11 | 0.14109 |  |  | 0.14109 | 0
12895 | CAPUZ (AMARELA OU AZUL ABA CAPACETE DE SEGURANCA FRONTAL COM SUSPENSAO DE POLIETILENO, SEM JUGULAR | MAT. | UN | 0.012826 | 8.46 | 0.10851 |  |  | 0.10851 | 0
2436 | ELETRICISTA | M.O. | H | 0.46354 | 7.47 | 3.4627 | 1.0301 | 0.46354 | 0 | 3.4627
247 | AJUDANTE DE ELETRICISTA | M.O. | H | 0.46354 | 5.61 | 2.6005 | 1.0301 | 0.46354 | 0 | 2.6005
2711 | CARRINHO DE MAO DE ACO CAPACIDADE 50 A 60 L, PNEU | MAT. | UN | 0.007453 | 79.44 | 0.59207 |  |  | 0.59207 | 0
36142 | COM CAMARA TIPO PLUG PROTETOR AUDITIVO DE INSERCAO COM CORDAO, ATENUACAO SUPERIOR A 15 D | MAT. | UN | 0.012826 | 1.26 | 0.016161 |  |  | 0.016161 | 0
36144 | RESPIRADOR DESCARTAVEL SEM VALVULA DE EXALACAO, PFF | MAT. | UN | 0.012826 | 0.94 | 0.012057 |  |  | 0.012057 | 0
36148 | CINTURAO DE SEGURANCA TIPO PARAQUEDISTA, FIVELA EM ACO, AJUSTE NO SUSPENSARIO, | MAT. | UN | 0.012826 | 40.63 | 0.52114 |  |  | 0.52114 | 0
36152 | OCULOS DE SEGURANCA CONTRA IMPACTOS COM LENTE INCOLOR, ARMACAO NYLON, COM | MAT. | UN | 0.012826 | 3.29 | 0.042199 |  |  | 0.042199 | 0
37370 | ALIMENTACAO - HORISTA (ENCARGOS COMPLEMENTARES) (COLETADO CAIXA | MAT. | H | 0.9 | 2.55 | 2.295 | 2 | 0.9 | 2.295 | 0
37371 | TRANSPORTE - HORISTA (ENCARGOS COMPLEMENTARES) | MAT. | H | 0.9 | 0.82 | 0.738 | 2 | 0.9 | 0.738 | 0
37372 | (COLETADO CAIXA (ENCARGOS EXAMES - HORISTA COMPLEMENTARES) (COLETADO | MAT. | H | 0.9 | 0.34 | 0.306 | 2 | 0.9 | 0.306 | 0
37373 | CAIXA - HORISTA (ENCARGOS SEGURO COMPLEMENTARES) (COLETADO | MAT. | H | 0.9 | 0.07 | 0.063 | 2 | 0.9 | 0.063 | 0
37456 | CAIXA CRISTAL PARA NIVEL, MANGUEIRA LISA, PVC TRANSPARENTE, 5/16" | MAT. | M | 0.007453 | 0.87 | 0.0064841 |  |  | 0.0064841 | 0
38403 | X1 MM ESTREITA *25 X 23* CM ENXADA COM CABO | MAT. | UN | 0.007453 | 19.67 | 0.1466 |  |  | 0.1466 | 0
MCD.9794 | PARA-RAIO DPS DIN MODULO 15KA 175V 203 | MAT. | UN | 1 | 29.24 | 29.24 |  |  | 29.24 | 0
PREÇO (mão-de-obra): | [5 empty] | 6.0632 |  |  | 34.9208 | 6.0632
PREÇO (material): | [5 empty] | 34.9208
PREÇO TOTAL (unit.): | [5 empty] | 40.984
LS(%): 113,54 | [5 empty] | 6.8841
BDI(%): 22,23 | [5 empty] | 10.6411
ADM(%): 0,00 | [5 empty] | 0
TOTAL TAXA | [5 empty] | 17.5252
PREÇO TOTAL UNIT. (c/ taxa): | [5 empty] | 58.5092
QUANTIDADE: | [5 empty] | 0
PREÇO TOTAL (c/ taxa): | [5 empty] | 0
FUA.69655/016 | QUADRO BRANCO Q1 (3,10X1,25M) | SER.C G | UN
10 | BALDE PLASTICO CAPACIDADE *10* L | MAT. | UN | 0.0029812 | 5 | 0.014906 |  |  | 0.014906 | 0
12 | ESCOVA DE ACO, COM CABO, *4 X 15* FILEIRAS DE CERDA | MAT. | UN | 0.0029812 | 4.9 | 0.014608 |  |  | 0.014608 | 0
12868 | MARCENEIRO | M.O. | H | 0.18 | 5.5 | 0.99 | 0.4 | 0.18 | 0 | 0.99
12892 | LUVA RASPA DE COURO, CANO CURTO (PUNHO *7* CM) | MAT. | PAR | 0.0051306 | 7.61 | 0.039044 |  |  | 0.039044 | 0
12893 | BOTA DE SEGURANCA COM BIQUEIRA DE ACO E COLARINHO | MAT. | PAR | 0.0051306 | 40.63 | 0.20845 |  |  | 0.20845 | 0
12894 | ACOLCHOAD EM PVC COM CAPA PARA CHUVA FORRO DE POLIESTER, COM | MAT. | UN | 0.0051306 | 11 | 0.056436 |  |  | 0.056436 | 0
12895 | CAPUZ (AMARELA OU AZUL ABA CAPACETE DE SEGURANCA FRONTAL COM SUSPENSAO DE POLIETILENO, SEM JUGULAR | MAT. | UN | 0.0051306 | 8.46 | 0.043405 |  |  | 0.043405 | 0
2711 | CARRINHO DE MAO DE ACO CAPACIDADE 50 A 60 L, PNEU | MAT. | UN | 0.0029812 | 79.44 | 0.23683 |  |  | 0.23683 | 0
36142 | COM CAMARA TIPO PLUG PROTETOR AUDITIVO DE INSERCAO COM CORDAO, ATENUACAO SUPERIOR A 15 D | MAT. | UN | 0.0051306 | 1.26 | 0.0064645 |  |  | 0.0064645 | 0
36144 | RESPIRADOR DESCARTAVEL SEM VALVULA DE EXALACAO, PFF | MAT. | UN | 0.0051306 | 0.94 | 0.0048227 |  |  | 0.0048227 | 0
36148 | CINTURAO DE SEGURANCA TIPO PARAQUEDISTA, FIVELA EM ACO, AJUSTE NO SUSPENSARIO, | MAT. | UN | 0.0051306 | 40.63 | 0.20845 |  |  | 0.20845 | 0
36152 | OCULOS DE SEGURANCA CONTRA IMPACTOS COM LENTE INCOLOR, ARMACAO NYLON, COM | MAT. | UN | 0.0051306 | 3.29 | 0.01688 |  |  | 0.01688 | 0
37370 | ALIMENTACAO - HORISTA (ENCARGOS COMPLEMENTARES) (COLETADO CAIXA | MAT. | H | 0.36 | 2.55 | 0.918 | 0.8 | 0.36 | 0.918 | 0
37371 | TRANSPORTE - HORISTA (ENCARGOS COMPLEMENTARES) | MAT. | H | 0.36 | 0.82 | 0.2952 | 0.8 | 0.36 | 0.2952 | 0
37372 | (COLETADO CAIXA (ENCARGOS EXAMES - HORISTA COMPLEMENTARES) (COLETADO | MAT. | H | 0.36 | 0.34 | 0.1224 | 0.8 | 0.36 | 0.1224 | 0
37373 | CAIXA - HORISTA (ENCARGOS SEGURO COMPLEMENTARES) (COLETADO | MAT. | H | 0.36 | 0.07 | 0.0252 | 0.8 | 0.36 | 0.0252 | 0
37456 | CAIXA CRISTAL PARA NIVEL, MANGUEIRA LISA, PVC TRANSPARENTE, 5/16" | MAT. | M | 0.0029812 | 0.87 | 0.0025936 |  |  | 0.0025936 | 0
38403 | X1 MM ESTREITA *25 X 23* CM ENXADA COM CABO | MAT. | UN | 0.0029812 | 19.67 | 0.05864 |  |  | 0.05864 | 0
4350 | BUCHA DE NYLON, DIAMETRO DO FURO 8 MM, COMPRIMENTO 40 MM, COM PARAFUSO DE ROSCA SOBERBA, CABECA CHATA, FENDA | MAT. | UN | 4 | 0.21 | 0.84 |  |  | 0.84 | 0
6111 | SERVENTE | M.O. | H | 0.18308 | 4.52 | 0.82751 | 0.40684 | 0.18308 | 0 | 0.82751
MCD.729 | QUADRO BRANCO 3,10X1,25M, COMPENSADO 10MM, MOLDURA EM MADEIRA SUCUPIRA 2,5X7CM ENVERNIZADA, REVESTIDO COM LAMINADO MELAMINICO BRANCO | MAT. | UN | 1 | 234.53 | 234.53 |  |  | 234.53 | 0
PREÇO (mão-de-obra): | [5 empty] | 1.8175 |  |  | 237.6423 | 1.8175
PREÇO (material): | [5 empty] | 237.6423
PREÇO TOTAL (unit.): | [5 empty] | 239.4598
LS(%): 113,54 | [5 empty] | 2.0636
BDI(%): 22,23 | [5 empty] | 53.6907
ADM(%): 0,00 | [5 empty] | 0
TOTAL TAXA | [5 empty] | 55.7543
PREÇO TOTAL UNIT. (c/ taxa): | [5 empty] | 295.2141
QUANTIDADE: | [5 empty] | 0
PREÇO TOTAL (c/ taxa): | [5 empty] | 0
FUA.72259/003 | CONECTOR TIPO ESTRIBO A PRESSAO P/ CABO DE ALUMINIO - FORNECIMENTO E | SER.C G | UN
10 | BALDE PLASTICO CAPACIDADE *10* L | MAT. | UN | 0.0022359 | 5 | 0.01118 |  |  | 0.01118 | 0
12 | ESCOVA DE ACO, COM CABO, *4 X 15* FILEIRAS DE CERDA | MAT. | UN | 0.0022359 | 4.9 | 0.010956 |  |  | 0.010956 | 0
12892 | LUVA RASPA DE COURO, CANO CURTO (PUNHO *7* CM) | MAT. | PAR | 0.0038479 | 7.61 | 0.029283 |  |  | 0.029283 | 0
12893 | BOTA DE SEGURANCA COM BIQUEIRA DE ACO E COLARINHO | MAT. | PAR | 0.0038479 | 40.63 | 0.15634 |  |  | 0.15634 | 0
12894 | ACOLCHOAD EM PVC COM CAPA PARA CHUVA FORRO DE POLIESTER, COM | MAT. | UN | 0.0038479 | 11 | 0.042327 |  |  | 0.042327 | 0
12895 | CAPUZ (AMARELA OU AZUL ABA CAPACETE DE SEGURANCA FRONTAL COM SUSPENSAO DE POLIETILENO, SEM JUGULAR | MAT. | UN | 0.0038479 | 8.46 | 0.032553 |  |  | 0.032553 | 0
2436 | ELETRICISTA | M.O. | H | 0.13906 | 7.47 | 1.0388 | 0.30903 | 0.13906 | 0 | 1.0388
247 | AJUDANTE DE ELETRICISTA | M.O. | H | 0.13906 | 5.61 | 0.78015 | 0.30903 | 0.13906 | 0 | 0.78015
2711 | CARRINHO DE MAO DE ACO CAPACIDADE 50 A 60 L, PNEU | MAT. | UN | 0.0022359 | 79.44 | 0.17762 |  |  | 0.17762 | 0
36142 | COM CAMARA TIPO PLUG PROTETOR AUDITIVO DE INSERCAO COM CORDAO, ATENUACAO SUPERIOR A 15 D | MAT. | UN | 0.0038479 | 1.26 | 0.0048484 |  |  | 0.0048484 | 0
36144 | RESPIRADOR DESCARTAVEL SEM VALVULA DE EXALACAO, PFF | MAT. | UN | 0.0038479 | 0.94 | 0.003617 |  |  | 0.003617 | 0
36148 | CINTURAO DE SEGURANCA TIPO PARAQUEDISTA, FIVELA EM ACO, AJUSTE NO SUSPENSARIO, | MAT. | UN | 0.0038479 | 40.63 | 0.15634 |  |  | 0.15634 | 0
36152 | OCULOS DE SEGURANCA CONTRA IMPACTOS COM LENTE INCOLOR, ARMACAO NYLON, COM | MAT. | UN | 0.0038479 | 3.29 | 0.01266 |  |  | 0.01266 | 0
37370 | ALIMENTACAO - HORISTA (ENCARGOS COMPLEMENTARES) (COLETADO CAIXA | MAT. | H | 0.27 | 2.55 | 0.6885 | 0.6 | 0.27 | 0.6885 | 0
37371 | TRANSPORTE - HORISTA (ENCARGOS COMPLEMENTARES) | MAT. | H | 0.27 | 0.82 | 0.2214 | 0.6 | 0.27 | 0.2214 | 0
37372 | (COLETADO CAIXA (ENCARGOS EXAMES - HORISTA COMPLEMENTARES) (COLETADO | MAT. | H | 0.27 | 0.34 | 0.0918 | 0.6 | 0.27 | 0.0918 | 0
37373 | CAIXA - HORISTA (ENCARGOS SEGURO COMPLEMENTARES) (COLETADO | MAT. | H | 0.27 | 0.07 | 0.0189 | 0.6 | 0.27 | 0.0189 | 0
37456 | CAIXA CRISTAL PARA NIVEL, MANGUEIRA LISA, PVC TRANSPARENTE, 5/16" | MAT. | M | 0.0022359 | 0.87 | 0.0019452 |  |  | 0.0019452 | 0
38403 | X1 MM ESTREITA *25 X 23* CM ENXADA COM CABO | MAT. | UN | 0.0022359 | 19.67 | 0.04398 |  |  | 0.04398 | 0
MCD.3632 | CONECTOR COMP. TIPO ESTRIBO LEB-60 | MAT. | UN | 1 | 9.27 | 9.27 |  |  | 9.27 | 0
PREÇO (mão-de-obra): | [5 empty] | 1.819 |  |  | 10.9743 | 1.819
PREÇO (material): | [5 empty] | 10.9743
PREÇO TOTAL (unit.): | [5 empty] | 12.7932
LS(%): 113,54 | [5 empty] | 2.0652
BDI(%): 22,23 | [5 empty] | 3.303
ADM(%): 0,00 | [5 empty] | 0
TOTAL TAXA | [5 empty] | 5.3683
PREÇO TOTAL UNIT. (c/ taxa): | [5 empty] | 18.1615
QUANTIDADE: | [5 empty] | 0
PREÇO TOTAL (c/ taxa): | [5 empty] | 0
FUA.72259/006 | TERMINAL ANGULAR 3/8" - FORNECIMENTO E INSTALACAO | SER.C G | UN
10 | BALDE PLASTICO CAPACIDADE *10* L | MAT. | UN | 0.0022359 | 5 | 0.01118 |  |  | 0.01118 | 0
12 | ESCOVA DE ACO, COM CABO, *4 X 15* FILEIRAS DE CERDA | MAT. | UN | 0.0022359 | 4.9 | 0.010956 |  |  | 0.010956 | 0
12892 | LUVA RASPA DE COURO, CANO CURTO (PUNHO *7* CM) | MAT. | PAR | 0.0038479 | 7.61 | 0.029283 |  |  | 0.029283 | 0
12893 | BOTA DE SEGURANCA COM BIQUEIRA DE ACO E COLARINHO | MAT. | PAR | 0.0038479 | 40.63 | 0.15634 |  |  | 0.15634 | 0
12894 | ACOLCHOAD EM PVC COM CAPA PARA CHUVA FORRO DE POLIESTER, COM | MAT. | UN | 0.0038479 | 11 | 0.042327 |  |  | 0.042327 | 0
12895 | CAPUZ (AMARELA OU AZUL ABA CAPACETE DE SEGURANCA FRONTAL COM SUSPENSAO DE POLIETILENO, SEM JUGULAR | MAT. | UN | 0.0038479 | 8.46 | 0.032553 |  |  | 0.032553 | 0
2436 | ELETRICISTA | M.O. | H | 0.13906 | 7.47 | 1.0388 | 0.30903 | 0.13906 | 0 | 1.0388
247 | AJUDANTE DE ELETRICISTA | M.O. | H | 0.13906 | 5.61 | 0.78015 | 0.30903 | 0.13906 | 0 | 0.78015
2711 | CARRINHO DE MAO DE ACO CAPACIDADE 50 A 60 L, PNEU | MAT. | UN | 0.0022359 | 79.44 | 0.17762 |  |  | 0.17762 | 0
36142 | COM CAMARA TIPO PLUG PROTETOR AUDITIVO DE INSERCAO COM CORDAO, ATENUACAO SUPERIOR A 15 D | MAT. | UN | 0.0038479 | 1.26 | 0.0048484 |  |  | 0.0048484 | 0
36144 | RESPIRADOR DESCARTAVEL SEM VALVULA DE EXALACAO, PFF | MAT. | UN | 0.0038479 | 0.94 | 0.003617 |  |  | 0.003617 | 0
36148 | CINTURAO DE SEGURANCA TIPO PARAQUEDISTA, FIVELA EM ACO, AJUSTE NO SUSPENSARIO, | MAT. | UN | 0.0038479 | 40.63 | 0.15634 |  |  | 0.15634 | 0
36152 | OCULOS DE SEGURANCA CONTRA IMPACTOS COM LENTE INCOLOR, ARMACAO NYLON, COM | MAT. | UN | 0.0038479 | 3.29 | 0.01266 |  |  | 0.01266 | 0
37370 | ALIMENTACAO - HORISTA (ENCARGOS COMPLEMENTARES) (COLETADO CAIXA | MAT. | H | 0.27 | 2.55 | 0.6885 | 0.6 | 0.27 | 0.6885 | 0
37371 | TRANSPORTE - HORISTA (ENCARGOS COMPLEMENTARES) | MAT. | H | 0.27 | 0.82 | 0.2214 | 0.6 | 0.27 | 0.2214 | 0
37372 | (COLETADO CAIXA (ENCARGOS EXAMES - HORISTA COMPLEMENTARES) (COLETADO | MAT. | H | 0.27 | 0.34 | 0.0918 | 0.6 | 0.27 | 0.0918 | 0
37373 | CAIXA - HORISTA (ENCARGOS SEGURO COMPLEMENTARES) (COLETADO | MAT. | H | 0.27 | 0.07 | 0.0189 | 0.6 | 0.27 | 0.0189 | 0
37456 | CAIXA CRISTAL PARA NIVEL, MANGUEIRA LISA, PVC TRANSPARENTE, 5/16" | MAT. | M | 0.0022359 | 0.87 | 0.0019452 |  |  | 0.0019452 | 0
38403 | X1 MM ESTREITA *25 X 23* CM ENXADA COM CABO | MAT. | UN | 0.0022359 | 19.67 | 0.04398 |  |  | 0.04398 | 0
MCD.2491 | TERMINAL ANGULAR 3/8 REF.:6843 MAGNET MAN OU | MAT. | UN | 1 | 9.07 | 9.07 |  |  | 9.07 | 0
PREÇO (mão-de-obra): | [5 empty] | 1.819 |  |  | 10.7743 | 1.819
PREÇO (material): | [5 empty] | 10.7743
PREÇO TOTAL (unit.): | [5 empty] | 12.5932
LS(%): 113,54 | [5 empty] | 2.0652
BDI(%): 22,23 | [5 empty] | 3.2586
ADM(%): 0,00 | [5 empty] | 0
TOTAL TAXA | [5 empty] | 5.3238
PREÇO TOTAL UNIT. (c/ taxa): | [5 empty] | 17.917
QUANTIDADE: | [5 empty] | 0
PREÇO TOTAL (c/ taxa): | [5 empty] | 0
FUA.72271/010 | MAO FRANCESA REFORÇADA PARA POSTE CIRCULAR - FORNECIMENTO E INSTALAÇÃ | SER.C G | UN
10 | BALDE PLASTICO CAPACIDADE *10* L | MAT. | UN | 0.0007453 | 5 | 0.0037265 |  |  | 0.0037265 | 0
12 | ESCOVA DE ACO, COM CABO, *4 X 15* FILEIRAS DE CERDA | MAT. | UN | 0.0007453 | 4.9 | 0.003652 |  |  | 0.003652 | 0
12892 | LUVA RASPA DE COURO, CANO CURTO (PUNHO *7* CM) | MAT. | PAR | 0.0012826 | 7.61 | 0.0097609 |  |  | 0.0097609 | 0
12893 | BOTA DE SEGURANCA COM BIQUEIRA DE ACO E COLARINHO | MAT. | PAR | 0.0012826 | 40.63 | 0.052114 |  |  | 0.052114 | 0
12894 | ACOLCHOAD EM PVC COM CAPA PARA CHUVA FORRO DE POLIESTER, COM | MAT. | UN | 0.0012826 | 11 | 0.014109 |  |  | 0.014109 | 0
12895 | CAPUZ (AMARELA OU AZUL ABA CAPACETE DE SEGURANCA FRONTAL COM SUSPENSAO DE POLIETILENO, SEM JUGULAR | MAT. | UN | 0.0012826 | 8.46 | 0.010851 |  |  | 0.010851 | 0
247 | AJUDANTE DE ELETRICISTA | M.O. | H | 0.092709 | 5.61 | 0.5201 | 0.20602 | 0.092709 | 0 | 0.5201
2711 | CARRINHO DE MAO DE ACO CAPACIDADE 50 A 60 L, PNEU | MAT. | UN | 0.0007453 | 79.44 | 0.059207 |  |  | 0.059207 | 0
36142 | COM CAMARA TIPO PLUG PROTETOR AUDITIVO DE INSERCAO COM CORDAO, ATENUACAO SUPERIOR A 15 D | MAT. | UN | 0.0012826 | 1.26 | 0.0016161 |  |  | 0.0016161 | 0
36144 | RESPIRADOR DESCARTAVEL SEM VALVULA DE EXALACAO, PFF | MAT. | UN | 0.0012826 | 0.94 | 0.0012057 |  |  | 0.0012057 | 0
36148 | CINTURAO DE SEGURANCA TIPO PARAQUEDISTA, FIVELA EM ACO, AJUSTE NO SUSPENSARIO, | MAT. | UN | 0.0012826 | 40.63 | 0.052114 |  |  | 0.052114 | 0
36152 | OCULOS DE SEGURANCA CONTRA IMPACTOS COM LENTE INCOLOR, ARMACAO NYLON, COM | MAT. | UN | 0.0012826 | 3.29 | 0.0042199 |  |  | 0.0042199 | 0
37370 | ALIMENTACAO - HORISTA (ENCARGOS COMPLEMENTARES) (COLETADO CAIXA | MAT. | H | 0.09 | 2.55 | 0.2295 | 0.2 | 0.09 | 0.2295 | 0
37371 | TRANSPORTE - HORISTA (ENCARGOS COMPLEMENTARES) | MAT. | H | 0.09 | 0.82 | 0.0738 | 0.2 | 0.09 | 0.0738 | 0
37372 | (COLETADO CAIXA (ENCARGOS EXAMES - HORISTA COMPLEMENTARES) (COLETADO | MAT. | H | 0.09 | 0.34 | 0.0306 | 0.2 | 0.09 | 0.0306 | 0
37373 | CAIXA - HORISTA (ENCARGOS SEGURO COMPLEMENTARES) (COLETADO | MAT. | H | 0.09 | 0.07 | 0.0063 | 0.2 | 0.09 | 0.0063 | 0
37456 | CAIXA CRISTAL PARA NIVEL, MANGUEIRA LISA, PVC TRANSPARENTE, 5/16" | MAT. | M | 0.0007453 | 0.87 | 0.00064841 |  |  | 0.00064841 | 0
38403 | X1 MM ESTREITA *25 X 23* CM ENXADA COM CABO | MAT. | UN | 0.0007453 | 19.67 | 0.01466 |  |  | 0.01466 | 0
FUA.0004938 | MAO FRANCESA A-200 | MAT. | PC | 1 | 9.33 | 9.33 |  |  | 9.33 | 0
PREÇO (mão-de-obra): | [5 empty] | 0.5201 |  |  | 9.8981 | 0.5201
PREÇO (material): | [5 empty] | 9.8981
PREÇO TOTAL (unit.): | [5 empty] | 10.4182
LS(%): 113,54 | [5 empty] | 0.59052
BDI(%): 22,23 | [5 empty] | 2.4472
ADM(%): 0,00 | [5 empty] | 0
TOTAL TAXA | [5 empty] | 3.0378
PREÇO TOTAL UNIT. (c/ taxa): | [5 empty] | 13.4559
QUANTIDADE: | [5 empty] | 0
PREÇO TOTAL (c/ taxa): | [5 empty] | 0
FUA.72272/002 | CONECTOR PARA MEDICAO - FORNECER E INSTALA | SER.C G | UN
10 | BALDE PLASTICO CAPACIDADE *10* L | MAT. | UN | 0.0007453 | 5 | 0.0037265 |  |  | 0.0037265 | 0
12 | ESCOVA DE ACO, COM CABO, *4 X 15* FILEIRAS DE CERDA | MAT. | UN | 0.0007453 | 4.9 | 0.003652 |  |  | 0.003652 | 0
12892 | LUVA RASPA DE COURO, CANO CURTO (PUNHO *7* CM) | MAT. | PAR | 0.0012826 | 7.61 | 0.0097609 |  |  | 0.0097609 | 0
12893 | BOTA DE SEGURANCA COM BIQUEIRA DE ACO E COLARINHO | MAT. | PAR | 0.0012826 | 40.63 | 0.052114 |  |  | 0.052114 | 0
12894 | ACOLCHOAD EM PVC COM CAPA PARA CHUVA FORRO DE POLIESTER, COM | MAT. | UN | 0.0012826 | 11 | 0.014109 |  |  | 0.014109 | 0
12895 | CAPUZ (AMARELA OU AZUL ABA CAPACETE DE SEGURANCA FRONTAL COM SUSPENSAO DE POLIETILENO, SEM JUGULAR | MAT. | UN | 0.0012826 | 8.46 | 0.010851 |  |  | 0.010851 | 0
2436 | ELETRICISTA | M.O. | H | 0.046354 | 7.47 | 0.34627 | 0.10301 | 0.046354 | 0 | 0.34627
247 | AJUDANTE DE ELETRICISTA | M.O. | H | 0.046354 | 5.61 | 0.26005 | 0.10301 | 0.046354 | 0 | 0.26005
2711 | CARRINHO DE MAO DE ACO CAPACIDADE 50 A 60 L, PNEU | MAT. | UN | 0.0007453 | 79.44 | 0.059207 |  |  | 0.059207 | 0
36142 | COM CAMARA TIPO PLUG PROTETOR AUDITIVO DE INSERCAO COM CORDAO, ATENUACAO SUPERIOR A 15 D | MAT. | UN | 0.0012826 | 1.26 | 0.0016161 |  |  | 0.0016161 | 0
36144 | RESPIRADOR DESCARTAVEL SEM VALVULA DE EXALACAO, PFF | MAT. | UN | 0.0012826 | 0.94 | 0.0012057 |  |  | 0.0012057 | 0
36148 | CINTURAO DE SEGURANCA TIPO PARAQUEDISTA, FIVELA EM ACO, AJUSTE NO SUSPENSARIO, | MAT. | UN | 0.0012826 | 40.63 | 0.052114 |  |  | 0.052114 | 0
36152 | OCULOS DE SEGURANCA CONTRA IMPACTOS COM LENTE INCOLOR, ARMACAO NYLON, COM | MAT. | UN | 0.0012826 | 3.29 | 0.0042199 |  |  | 0.0042199 | 0
37370 | ALIMENTACAO - HORISTA (ENCARGOS COMPLEMENTARES) (COLETADO CAIXA | MAT. | H | 0.09 | 2.55 | 0.2295 | 0.2 | 0.09 | 0.2295 | 0
37371 | TRANSPORTE - HORISTA (ENCARGOS COMPLEMENTARES) | MAT. | H | 0.09 | 0.82 | 0.0738 | 0.2 | 0.09 | 0.0738 | 0
37372 | (COLETADO CAIXA (ENCARGOS EXAMES - HORISTA COMPLEMENTARES) (COLETADO | MAT. | H | 0.09 | 0.34 | 0.0306 | 0.2 | 0.09 | 0.0306 | 0
37373 | CAIXA - HORISTA (ENCARGOS SEGURO COMPLEMENTARES) (COLETADO | MAT. | H | 0.09 | 0.07 | 0.0063 | 0.2 | 0.09 | 0.0063 | 0
37456 | CAIXA CRISTAL PARA NIVEL, MANGUEIRA LISA, PVC TRANSPARENTE, 5/16" | MAT. | M | 0.0007453 | 0.87 | 0.00064841 |  |  | 0.00064841 | 0
38403 | X1 MM ESTREITA *25 X 23* CM ENXADA COM CABO | MAT. | UN | 0.0007453 | 19.67 | 0.01466 |  |  | 0.01466 | 0
MCD.724 | CONECTOR PARA MEDICAO DE ATERRAMENTO | MAT. | UN | 1 | 52.8 | 52.8 |  |  | 52.8 | 0
PREÇO (mão-de-obra): | [5 empty] | 0.60632 |  |  | 53.3681 | 0.60632
PREÇO (material): | [5 empty] | 53.3681
PREÇO TOTAL (unit.): | [5 empty] | 53.9744
LS(%): 113,54 | [5 empty] | 0.68841
BDI(%): 22,23 | [5 empty] | 12.1515
ADM(%): 0,00 | [5 empty] | 0
TOTAL TAXA | [5 empty] | 12.84
PREÇO TOTAL UNIT. (c/ taxa): | [5 empty] | 66.8144
QUANTIDADE: | [5 empty] | 0
PREÇO TOTAL (c/ taxa): | [5 empty] | 0
FUA.72299/001 | VERGALHAO DE COBRE NU Ø | SER.C G | M
10 | BALDE PLASTICO CAPACIDADE *10* L | MAT. | UN | 0.0022359 | 5 | 0.01118 |  |  | 0.01118 | 0
12 | ESCOVA DE ACO, COM CABO, *4 X 15* FILEIRAS DE CERDA | MAT. | UN | 0.0022359 | 4.9 | 0.010956 |  |  | 0.010956 | 0
12892 | LUVA RASPA DE COURO, CANO CURTO (PUNHO *7* CM) | MAT. | PAR | 0.0038479 | 7.61 | 0.029283 |  |  | 0.029283 | 0
12893 | BOTA DE SEGURANCA COM BIQUEIRA DE ACO E COLARINHO | MAT. | PAR | 0.0038479 | 40.63 | 0.15634 |  |  | 0.15634 | 0
12894 | ACOLCHOAD EM PVC COM CAPA PARA CHUVA FORRO DE POLIESTER, COM | MAT. | UN | 0.0038479 | 11 | 0.042327 |  |  | 0.042327 | 0
12895 | CAPUZ (AMARELA OU AZUL ABA CAPACETE DE SEGURANCA FRONTAL COM SUSPENSAO DE POLIETILENO, SEM JUGULAR | MAT. | UN | 0.0038479 | 8.46 | 0.032553 |  |  | 0.032553 | 0
2436 | ELETRICISTA | M.O. | H | 0.13906 | 7.47 | 1.0388 | 0.30903 | 0.13906 | 0 | 1.0388
247 | AJUDANTE DE ELETRICISTA | M.O. | H | 0.13906 | 5.61 | 0.78015 | 0.30903 | 0.13906 | 0 | 0.78015
2711 | CARRINHO DE MAO DE ACO CAPACIDADE 50 A 60 L, PNEU | MAT. | UN | 0.0022359 | 79.44 | 0.17762 |  |  | 0.17762 | 0
36142 | COM CAMARA TIPO PLUG PROTETOR AUDITIVO DE INSERCAO COM CORDAO, ATENUACAO SUPERIOR A 15 D | MAT. | UN | 0.0038479 | 1.26 | 0.0048484 |  |  | 0.0048484 | 0
36144 | RESPIRADOR DESCARTAVEL SEM VALVULA DE EXALACAO, PFF | MAT. | UN | 0.0038479 | 0.94 | 0.003617 |  |  | 0.003617 | 0
36148 | CINTURAO DE SEGURANCA TIPO PARAQUEDISTA, FIVELA EM ACO, AJUSTE NO SUSPENSARIO, | MAT. | UN | 0.0038479 | 40.63 | 0.15634 |  |  | 0.15634 | 0
36152 | OCULOS DE SEGURANCA CONTRA IMPACTOS COM LENTE INCOLOR, ARMACAO NYLON, COM | MAT. | UN | 0.0038479 | 3.29 | 0.01266 |  |  | 0.01266 | 0
37370 | ALIMENTACAO - HORISTA (ENCARGOS COMPLEMENTARES) (COLETADO CAIXA | MAT. | H | 0.27 | 2.55 | 0.6885 | 0.6 | 0.27 | 0.6885 | 0
37371 | TRANSPORTE - HORISTA (ENCARGOS COMPLEMENTARES) | MAT. | H | 0.27 | 0.82 | 0.2214 | 0.6 | 0.27 | 0.2214 | 0
37372 | (COLETADO CAIXA (ENCARGOS EXAMES - HORISTA COMPLEMENTARES) (COLETADO | MAT. | H | 0.27 | 0.34 | 0.0918 | 0.6 | 0.27 | 0.0918 | 0
37373 | CAIXA - HORISTA (ENCARGOS SEGURO COMPLEMENTARES) (COLETADO | MAT. | H | 0.27 | 0.07 | 0.0189 | 0.6 | 0.27 | 0.0189 | 0
37456 | CAIXA CRISTAL PARA NIVEL, MANGUEIRA LISA, PVC TRANSPARENTE, 5/16" | MAT. | M | 0.0022359 | 0.87 | 0.0019452 |  |  | 0.0019452 | 0
38403 | X1 MM ESTREITA *25 X 23* CM ENXADA COM CABO | MAT. | UN | 0.0022359 | 19.67 | 0.04398 |  |  | 0.04398 | 0
MCD.5880 | VERGALHAO DE COBRE 3/8" | MAT. | M | 1 | 19.29 | 19.29 |  |  | 19.29 | 0
PREÇO (mão-de-obra): | [5 empty] | 1.819 |  |  | 20.9943 | 1.819
PREÇO (material): | [5 empty] | 20.9943
PREÇO TOTAL (unit.): | [5 empty] | 22.8132
LS(%): 113,54 | [5 empty] | 2.0652
BDI(%): 22,23 | [5 empty] | 5.5305
ADM(%): 0,00 | [5 empty] | 0
TOTAL TAXA | [5 empty] | 7.5957
PREÇO TOTAL UNIT. (c/ taxa): | [5 empty] | 30.4089
QUANTIDADE: | [5 empty] | 0
PREÇO TOTAL (c/ taxa): | [5 empty] | 0
FUA.72329/001 | CHAVE SECCIONADORA TRIPOLAR 125 A, MANOBRA COM CARGA, ACIONAMENTO MANUAL, OPERAÇÃO S/ CARGA, IN = 400A, CLASSE 15KV, CORRENTE DE CURTA DURAÇÃO PARA EFEITO TERMICO 10KA E PARA EFEITO | SER.C G | UN
10 | BALDE PLASTICO CAPACIDADE *10* L | MAT. | UN | 0.028321 | 5 | 0.14161 |  |  | 0.14161 | 0
12 | ESCOVA DE ACO, COM CABO, *4 X 15* FILEIRAS DE CERDA | MAT. | UN | 0.028321 | 4.9 | 0.13877 |  |  | 0.13877 | 0
12892 | LUVA RASPA DE COURO, CANO CURTO (PUNHO *7* CM) | MAT. | PAR | 0.04874 | 7.61 | 0.37091 |  |  | 0.37091 | 0
12893 | BOTA DE SEGURANCA COM BIQUEIRA DE ACO E COLARINHO | MAT. | PAR | 0.04874 | 40.63 | 1.9803 |  |  | 1.9803 | 0
12894 | ACOLCHOAD EM PVC COM CAPA PARA CHUVA FORRO DE POLIESTER, COM | MAT. | UN | 0.04874 | 11 | 0.53614 |  |  | 0.53614 | 0
12895 | CAPUZ (AMARELA OU AZUL ABA CAPACETE DE SEGURANCA FRONTAL COM SUSPENSAO DE POLIETILENO, SEM JUGULAR | MAT. | UN | 0.04874 | 8.46 | 0.41234 |  |  | 0.41234 | 0
2399 | CHAVE SECCIONADORA TRIPOLAR C/ PORTA FUSIVEIS NH, MANOBRA C/ CARGA, 400A/500V, TIPO S37 | MAT. | UN | 1 | 1058.08 | 1058.08 |  |  | 1058.08 | 0
2436 | ELETRICISTA | M.O. | H | 1.7615 | 7.47 | 13.1582 | 3.9144 | 1.7615 | 0 | 13.1582
247 | AJUDANTE DE ELETRICISTA | M.O. | H | 1.7615 | 5.61 | 9.8819 | 3.9144 | 1.7615 | 0 | 9.8819
2711 | CARRINHO DE MAO DE ACO CAPACIDADE 50 A 60 L, PNEU | MAT. | UN | 0.028321 | 79.44 | 2.2499 |  |  | 2.2499 | 0
36142 | COM CAMARA TIPO PLUG PROTETOR AUDITIVO DE INSERCAO COM CORDAO, ATENUACAO SUPERIOR A 15 D | MAT. | UN | 0.04874 | 1.26 | 0.061413 |  |  | 0.061413 | 0
36144 | RESPIRADOR DESCARTAVEL SEM VALVULA DE EXALACAO, PFF | MAT. | UN | 0.04874 | 0.94 | 0.045816 |  |  | 0.045816 | 0
36148 | CINTURAO DE SEGURANCA TIPO PARAQUEDISTA, FIVELA EM ACO, AJUSTE NO SUSPENSARIO, | MAT. | UN | 0.04874 | 40.63 | 1.9803 |  |  | 1.9803 | 0
36152 | OCULOS DE SEGURANCA CONTRA IMPACTOS COM LENTE INCOLOR, ARMACAO NYLON, COM | MAT. | UN | 0.04874 | 3.29 | 0.16036 |  |  | 0.16036 | 0
37370 | ALIMENTACAO - HORISTA (ENCARGOS COMPLEMENTARES) (COLETADO CAIXA | MAT. | H | 3.42 | 2.55 | 8.721 | 7.6 | 3.42 | 8.721 | 0
37371 | TRANSPORTE - HORISTA (ENCARGOS COMPLEMENTARES) | MAT. | H | 3.42 | 0.82 | 2.8044 | 7.6 | 3.42 | 2.8044 | 0
37372 | (COLETADO CAIXA (ENCARGOS EXAMES - HORISTA COMPLEMENTARES) (COLETADO | MAT. | H | 3.42 | 0.34 | 1.1628 | 7.6 | 3.42 | 1.1628 | 0
37373 | CAIXA - HORISTA (ENCARGOS SEGURO COMPLEMENTARES) (COLETADO | MAT. | H | 3.42 | 0.07 | 0.2394 | 7.6 | 3.42 | 0.2394 | 0
37456 | CAIXA CRISTAL PARA NIVEL, MANGUEIRA LISA, PVC TRANSPARENTE, 5/16" | MAT. | M | 0.028321 | 0.87 | 0.02464 |  |  | 0.02464 | 0
38403 | X1 MM ESTREITA *25 X 23* CM ENXADA COM CABO | MAT. | UN | 0.028321 | 19.67 | 0.55708 |  |  | 0.55708 | 0
PREÇO (mão-de-obra): | [5 empty] | 23.04 |  |  | 1079.6672 | 23.04
PREÇO (material): | [5 empty] | 1079.6672
PREÇO TOTAL (unit.): | [5 empty] | 1102.7072
LS(%): 113,54 | [5 empty] | 26.1597
BDI(%): 22,23 | [5 empty] | 250.9471
ADM(%): 0,00 | [5 empty] | 0
TOTAL TAXA | [5 empty] | 277.1068
PREÇO TOTAL UNIT. (c/ taxa): | [5 empty] | 1379.814
QUANTIDADE: | [5 empty] | 0
PREÇO TOTAL (c/ taxa): | [5 empty] | 0
FUA.73600/012 | MONTAGEM DO ELEVADOR SEM CASA DE MAQUINAS, COM CAPACIDADE PARA 13 PASSAGEIROS E COM 04 PARADAS, CONFORME ABNT NM 207 NBR 9050 E NBR NM | SER.C G | UN
MCD.7362 | ELEVADOR COM CAPACIDADE PARA 13 PASSAGEIROS P/ 04 PARADAS (T, 1, 2 E 3), INCL. DIGITALIZADOR DE VOZ - | EQ.AQ. | UN | 0.1 | 114500 | 11450 |  |  | 11450 | 0
PREÇO (mão-de-obra): | [5 empty] | 0 |  |  | 11450 | 0
PREÇO (material): | [5 empty] | 11450
PREÇO TOTAL (unit.): | [5 empty] | 11450
LS(%): 113,54 | [5 empty] | 0
BDI(%): 13,24 | [5 empty] | 1515.98
ADM(%): 0,00 | [5 empty] | 0
TOTAL TAXA | [5 empty] | 1515.98
PREÇO TOTAL UNIT. (c/ taxa): | [5 empty] | 12965.98
QUANTIDADE: | [5 empty] | 0
PREÇO TOTAL (c/ taxa): | [5 empty] | 0
FUA.73632/002 | PORTA CORTA-FOGO 1,40X2,10M, INCL. BANDEIRA DE 0,80M - FORNECIMENTO E | SER.C G | UN
10 | BALDE PLASTICO CAPACIDADE *10* L | MAT. | UN | 0.031675 | 5 | 0.15838 |  |  | 0.15838 | 0
12 | ESCOVA DE ACO, COM CABO, *4 X 15* FILEIRAS DE CERDA | MAT. | UN | 0.031675 | 4.9 | 0.15521 |  |  | 0.15521 | 0
12892 | LUVA RASPA DE COURO, CANO CURTO (PUNHO *7* CM) | MAT. | PAR | 0.054512 | 7.61 | 0.41484 |  |  | 0.41484 | 0
12893 | BOTA DE SEGURANCA COM BIQUEIRA DE ACO E COLARINHO | MAT. | PAR | 0.054512 | 40.63 | 2.2148 |  |  | 2.2148 | 0
12894 | ACOLCHOAD EM PVC COM CAPA PARA CHUVA FORRO DE POLIESTER, COM | MAT. | UN | 0.054512 | 11 | 0.59963 |  |  | 0.59963 | 0
12895 | CAPUZ (AMARELA OU AZUL ABA CAPACETE DE SEGURANCA FRONTAL COM SUSPENSAO DE POLIETILENO, SEM JUGULAR | MAT. | UN | 0.054512 | 8.46 | 0.46117 |  |  | 0.46117 | 0
2711 | CARRINHO DE MAO DE ACO CAPACIDADE 50 A 60 L, PNEU | MAT. | UN | 0.031675 | 79.44 | 2.5163 |  |  | 2.5163 | 0
36142 | COM CAMARA TIPO PLUG PROTETOR AUDITIVO DE INSERCAO COM CORDAO, ATENUACAO SUPERIOR A 15 D | MAT. | UN | 0.054512 | 1.26 | 0.068685 |  |  | 0.068685 | 0
36144 | RESPIRADOR DESCARTAVEL SEM VALVULA DE EXALACAO, PFF | MAT. | UN | 0.054512 | 0.94 | 0.051241 |  |  | 0.051241 | 0
36148 | CINTURAO DE SEGURANCA TIPO PARAQUEDISTA, FIVELA EM ACO, AJUSTE NO SUSPENSARIO, | MAT. | UN | 0.054512 | 40.63 | 2.2148 |  |  | 2.2148 | 0
36152 | OCULOS DE SEGURANCA CONTRA IMPACTOS COM LENTE INCOLOR, ARMACAO NYLON, COM | MAT. | UN | 0.054512 | 3.29 | 0.17935 |  |  | 0.17935 | 0
37370 | ALIMENTACAO - HORISTA (ENCARGOS COMPLEMENTARES) (COLETADO CAIXA | MAT. | H | 3.825 | 2.55 | 9.7538 | 8.5 | 3.825 | 9.7538 | 0
37371 | TRANSPORTE - HORISTA (ENCARGOS COMPLEMENTARES) | MAT. | H | 3.825 | 0.82 | 3.1365 | 8.5 | 3.825 | 3.1365 | 0
37372 | (COLETADO CAIXA (ENCARGOS EXAMES - HORISTA COMPLEMENTARES) (COLETADO | MAT. | H | 3.825 | 0.34 | 1.3005 | 8.5 | 3.825 | 1.3005 | 0
37373 | CAIXA - HORISTA (ENCARGOS SEGURO COMPLEMENTARES) (COLETADO | MAT. | H | 3.825 | 0.07 | 0.26775 | 8.5 | 3.825 | 0.26775 | 0
37456 | CAIXA CRISTAL PARA NIVEL, MANGUEIRA LISA, PVC TRANSPARENTE, 5/16" | MAT. | M | 0.031675 | 0.87 | 0.027557 |  |  | 0.027557 | 0
38403 | X1 MM ESTREITA *25 X 23* CM ENXADA COM CABO | MAT. | UN | 0.031675 | 19.67 | 0.62305 |  |  | 0.62305 | 0
4750 | PEDREIRO | M.O. | H | 2.0596 | 6.12 | 12.6049 | 4.577 | 2.0596 | 0 | 12.6049
6111 | SERVENTE | M.O. | H | 1.8308 | 4.52 | 8.2751 | 4.0684 | 1.8308 | 0 | 8.2751
MCD.11155 | PORTA CORTA-FOGO 1,40X2,10, INCL. BAND. 0,80M | MAT. | UN | 1 | 603.71 | 603.71 |  |  | 603.71 | 0
PREÇO (mão-de-obra): | [5 empty] | 20.88 |  |  | 627.8536 | 20.88
PREÇO (material): | [5 empty] | 627.8536
PREÇO TOTAL (unit.): | [5 empty] | 648.7336
LS(%): 113,54 | [5 empty] | 23.7072
BDI(%): 22,23 | [5 empty] | 149.4836
ADM(%): 0,00 | [5 empty] | 0
TOTAL TAXA | [5 empty] | 173.1908
PREÇO TOTAL UNIT. (c/ taxa): | [5 empty] | 821.9244
QUANTIDADE: | [5 empty] | 0
PREÇO TOTAL (c/ taxa): | [5 empty] | 0
FUA.73663/001 | CHAVE FLUXO AGUA 1" - FORNECIMENTO E INSTALAÇÃO | SER.C G | UN
10 | BALDE PLASTICO CAPACIDADE *10* L | MAT. | UN | 0.0045463 | 5 | 0.022732 |  |  | 0.022732 | 0
12 | ESCOVA DE ACO, COM CABO, *4 X 15* FILEIRAS DE CERDA | MAT. | UN | 0.0045463 | 4.9 | 0.022277 |  |  | 0.022277 | 0
12892 | LUVA RASPA DE COURO, CANO CURTO (PUNHO *7* CM) | MAT. | PAR | 0.0078241 | 7.61 | 0.059541 |  |  | 0.059541 | 0
12893 | BOTA DE SEGURANCA COM BIQUEIRA DE ACO E COLARINHO | MAT. | PAR | 0.0078241 | 40.63 | 0.31789 |  |  | 0.31789 | 0
12894 | ACOLCHOAD EM PVC COM CAPA PARA CHUVA FORRO DE POLIESTER, COM | MAT. | UN | 0.0078241 | 11 | 0.086065 |  |  | 0.086065 | 0
12895 | CAPUZ (AMARELA OU AZUL ABA CAPACETE DE SEGURANCA FRONTAL COM SUSPENSAO DE POLIETILENO, SEM JUGULAR | MAT. | UN | 0.0078241 | 8.46 | 0.066192 |  |  | 0.066192 | 0
246 | AUXILIAR DE ENCANADOR OU BOMBEIRO HIDRAULIC | M.O. | H | 0.27848 | 4.59 | 1.2782 | 0.61884 | 0.27848 | 0 | 1.2782
2696 | ENCANADOR OU BOMBEIRO HIDRAULICO | M.O. | H | 0.27848 | 6.12 | 1.7043 | 0.61884 | 0.27848 | 0 | 1.7043
2711 | CARRINHO DE MAO DE ACO CAPACIDADE 50 A 60 L, PNEU | MAT. | UN | 0.0045463 | 79.44 | 0.36116 |  |  | 0.36116 | 0
36142 | COM CAMARA TIPO PLUG PROTETOR AUDITIVO DE INSERCAO COM CORDAO, ATENUACAO SUPERIOR A 15 D | MAT. | UN | 0.0078241 | 1.26 | 0.0098584 |  |  | 0.0098584 | 0
36144 | RESPIRADOR DESCARTAVEL SEM VALVULA DE EXALACAO, PFF | MAT. | UN | 0.0078241 | 0.94 | 0.0073547 |  |  | 0.0073547 | 0
36148 | CINTURAO DE SEGURANCA TIPO PARAQUEDISTA, FIVELA EM ACO, AJUSTE NO SUSPENSARIO, | MAT. | UN | 0.0078241 | 40.63 | 0.31789 |  |  | 0.31789 | 0
36152 | OCULOS DE SEGURANCA CONTRA IMPACTOS COM LENTE INCOLOR, ARMACAO NYLON, COM | MAT. | UN | 0.0078241 | 3.29 | 0.025741 |  |  | 0.025741 | 0
37370 | ALIMENTACAO - HORISTA (ENCARGOS COMPLEMENTARES) (COLETADO CAIXA | MAT. | H | 0.549 | 2.55 | 1.4 | 1.22 | 0.549 | 1.4 | 0
37371 | TRANSPORTE - HORISTA (ENCARGOS COMPLEMENTARES) | MAT. | H | 0.549 | 0.82 | 0.45018 | 1.22 | 0.549 | 0.45018 | 0
37372 | (COLETADO CAIXA (ENCARGOS EXAMES - HORISTA COMPLEMENTARES) (COLETADO | MAT. | H | 0.549 | 0.34 | 0.18666 | 1.22 | 0.549 | 0.18666 | 0
37373 | CAIXA - HORISTA (ENCARGOS SEGURO COMPLEMENTARES) (COLETADO | MAT. | H | 0.549 | 0.07 | 0.03843 | 1.22 | 0.549 | 0.03843 | 0
37456 | CAIXA CRISTAL PARA NIVEL, MANGUEIRA LISA, PVC TRANSPARENTE, 5/16" | MAT. | M | 0.0045463 | 0.87 | 0.0039553 |  |  | 0.0039553 | 0
38403 | X1 MM ESTREITA *25 X 23* CM ENXADA COM CABO | MAT. | UN | 0.0045463 | 19.67 | 0.089426 |  |  | 0.089426 | 0
MCD.44955 | CHAVE FLUXO AGUA 1" | MAT. | UN | 1 | 198.6 | 198.6 |  |  | 198.6 | 0
PREÇO (mão-de-obra): | [5 empty] | 2.9825 |  |  | 202.0653 | 2.9825
PREÇO (material): | [5 empty] | 202.0653
PREÇO TOTAL (unit.): | [5 empty] | 205.0478
LS(%): 113,54 | [5 empty] | 3.3864
BDI(%): 22,23 | [5 empty] | 46.3349
ADM(%): 0,00 | [5 empty] | 0
TOTAL TAXA | [5 empty] | 49.7213
PREÇO TOTAL UNIT. (c/ taxa): | [5 empty] | 254.7691
QUANTIDADE: | [5 empty] | 0
PREÇO TOTAL (c/ taxa): | [5 empty] | 0
FUA.73773/005 | CRUZETA TIPO N" 90 X 115 X 2400MM | SER.C G | UN
10 | BALDE PLASTICO CAPACIDADE *10* L | MAT. | UN | 0.007453 | 5 | 0.037265 |  |  | 0.037265 | 0
10510 | CRUZETA DE MADEIRA DE LEI, COMPRIM= 2,4M SECAO | MAT. | UN | 1 | 49.64 | 49.64 |  |  | 49.64 | 0
12 | TRANSVERSAL 90 X 115M *4 X ESCOVA DE ACO, COM CABO, 15* FILEIRAS DE CERDA | MAT. | UN | 0.007453 | 4.9 | 0.03652 |  |  | 0.03652 | 0
12892 | LUVA RASPA DE COURO, CANO CURTO (PUNHO *7* CM) | MAT. | PAR | 0.012826 | 7.61 | 0.097609 |  |  | 0.097609 | 0
12893 | BOTA DE SEGURANCA COM BIQUEIRA DE ACO E COLARINHO | MAT. | PAR | 0.012826 | 40.63 | 0.52114 |  |  | 0.52114 | 0
12894 | ACOLCHOAD EM PVC COM CAPA PARA CHUVA FORRO DE POLIESTER, COM | MAT. | UN | 0.012826 | 11 | 0.14109 |  |  | 0.14109 | 0
12895 | CAPUZ (AMARELA OU AZUL ABA CAPACETE DE SEGURANCA FRONTAL COM SUSPENSAO DE POLIETILENO, SEM JUGULAR | MAT. | UN | 0.012826 | 8.46 | 0.10851 |  |  | 0.10851 | 0
2436 | ELETRICISTA | M.O. | H | 0.46354 | 7.47 | 3.4627 | 1.0301 | 0.46354 | 0 | 3.4627
247 | AJUDANTE DE ELETRICISTA | M.O. | H | 0.46354 | 5.61 | 2.6005 | 1.0301 | 0.46354 | 0 | 2.6005
2711 | CARRINHO DE MAO DE ACO CAPACIDADE 50 A 60 L, PNEU | MAT. | UN | 0.007453 | 79.44 | 0.59207 |  |  | 0.59207 | 0
36142 | COM CAMARA TIPO PLUG PROTETOR AUDITIVO DE INSERCAO COM CORDAO, ATENUACAO SUPERIOR A 15 D | MAT. | UN | 0.012826 | 1.26 | 0.016161 |  |  | 0.016161 | 0
36144 | RESPIRADOR DESCARTAVEL SEM VALVULA DE EXALACAO, PFF | MAT. | UN | 0.012826 | 0.94 | 0.012057 |  |  | 0.012057 | 0
36148 | CINTURAO DE SEGURANCA TIPO PARAQUEDISTA, FIVELA EM ACO, AJUSTE NO SUSPENSARIO, | MAT. | UN | 0.012826 | 40.63 | 0.52114 |  |  | 0.52114 | 0
36152 | OCULOS DE SEGURANCA CONTRA IMPACTOS COM LENTE INCOLOR, ARMACAO NYLON, COM | MAT. | UN | 0.012826 | 3.29 | 0.042199 |  |  | 0.042199 | 0
37370 | ALIMENTACAO - HORISTA (ENCARGOS COMPLEMENTARES) (COLETADO CAIXA | MAT. | H | 0.9 | 2.55 | 2.295 | 2 | 0.9 | 2.295 | 0
37371 | TRANSPORTE - HORISTA (ENCARGOS COMPLEMENTARES) | MAT. | H | 0.9 | 0.82 | 0.738 | 2 | 0.9 | 0.738 | 0
37372 | (COLETADO CAIXA (ENCARGOS EXAMES - HORISTA COMPLEMENTARES) (COLETADO | MAT. | H | 0.9 | 0.34 | 0.306 | 2 | 0.9 | 0.306 | 0
37373 | CAIXA - HORISTA (ENCARGOS SEGURO COMPLEMENTARES) (COLETADO | MAT. | H | 0.9 | 0.07 | 0.063 | 2 | 0.9 | 0.063 | 0
37456 | CAIXA CRISTAL PARA NIVEL, MANGUEIRA LISA, PVC TRANSPARENTE, 5/16" | MAT. | M | 0.007453 | 0.87 | 0.0064841 |  |  | 0.0064841 | 0
38403 | X1 MM ESTREITA *25 X 23* CM ENXADA COM CABO | MAT. | UN | 0.007453 | 19.67 | 0.1466 |  |  | 0.1466 | 0
PREÇO (mão-de-obra): | [5 empty] | 6.0632 |  |  | 55.3208 | 6.0632
PREÇO (material): | [5 empty] | 55.3208
PREÇO TOTAL (unit.): | [5 empty] | 61.384
LS(%): 113,54 | [5 empty] | 6.8841
BDI(%): 22,23 | [5 empty] | 15.176
ADM(%): 0,00 | [5 empty] | 0
TOTAL TAXA | [5 empty] | 22.0601
PREÇO TOTAL UNIT. (c/ taxa): | [5 empty] | 83.4441
QUANTIDADE: | [5 empty] | 0
PREÇO TOTAL (c/ taxa): | [5 empty] | 0
FUA.73809/002 | JANELA DE ALUMINIO TIPO MAXIM AR SEM VIDRO, INCLUSO GUARNICOES | SER.C G | M2
10 | BALDE PLASTICO CAPACIDADE *10* L | MAT. | UN | 0.0078256 | 5 | 0.039128 |  |  | 0.039128 | 0
12 | ESCOVA DE ACO, COM CABO, *4 X 15* FILEIRAS DE CERDA | MAT. | UN | 0.0078256 | 4.9 | 0.038346 |  |  | 0.038346 | 0
12892 | LUVA RASPA DE COURO, CANO CURTO (PUNHO *7* CM) | MAT. | PAR | 0.013468 | 7.61 | 0.10249 |  |  | 0.10249 | 0
12893 | BOTA DE SEGURANCA COM BIQUEIRA DE ACO E COLARINHO | MAT. | PAR | 0.013468 | 40.63 | 0.54719 |  |  | 0.54719 | 0
12894 | ACOLCHOAD EM PVC COM CAPA PARA CHUVA FORRO DE POLIESTER, COM | MAT. | UN | 0.013468 | 11 | 0.14814 |  |  | 0.14814 | 0
12895 | CAPUZ (AMARELA OU AZUL ABA CAPACETE DE SEGURANCA FRONTAL COM SUSPENSAO DE POLIETILENO, SEM JUGULAR | MAT. | UN | 0.013468 | 8.46 | 0.11394 |  |  | 0.11394 | 0
1379 | CIMENTO PORTLAND COMPOSTO CP II-32 | MAT. | KG | 2.12 | 0.43 | 0.9116 |  |  | 0.9116 | 0
2711 | CARRINHO DE MAO DE ACO CAPACIDADE 50 A 60 L, PNEU | MAT. | UN | 0.0078256 | 79.44 | 0.62167 |  |  | 0.62167 | 0
36142 | COM CAMARA TIPO PLUG PROTETOR AUDITIVO DE INSERCAO COM CORDAO, ATENUACAO SUPERIOR A 15 D | MAT. | UN | 0.013468 | 1.26 | 0.016969 |  |  | 0.016969 | 0
36144 | RESPIRADOR DESCARTAVEL SEM VALVULA DE EXALACAO, PFF | MAT. | UN | 0.013468 | 0.94 | 0.01266 |  |  | 0.01266 | 0
36148 | CINTURAO DE SEGURANCA TIPO PARAQUEDISTA, FIVELA EM ACO, AJUSTE NO SUSPENSARIO, | MAT. | UN | 0.013468 | 40.63 | 0.54719 |  |  | 0.54719 | 0
36152 | OCULOS DE SEGURANCA CONTRA IMPACTOS COM LENTE INCOLOR, ARMACAO NYLON, COM | MAT. | UN | 0.013468 | 3.29 | 0.044309 |  |  | 0.044309 | 0
367 | AREIA GROSSA - POSTO JAZIDA/FORNECEDOR (RETIRADO NA JAZIDA, SEM TRANSPORTE | MAT. | M3 | 0.005 | 45.39 | 0.22695 |  |  | 0.22695 | 0
37370 | ALIMENTACAO - HORISTA (ENCARGOS COMPLEMENTARES) (COLETADO CAIXA | MAT. | H | 0.945 | 2.55 | 2.4097 | 2.1 | 0.945 | 2.4097 | 0
37371 | TRANSPORTE - HORISTA (ENCARGOS COMPLEMENTARES) | MAT. | H | 0.945 | 0.82 | 0.7749 | 2.1 | 0.945 | 0.7749 | 0
37372 | (COLETADO CAIXA (ENCARGOS EXAMES - HORISTA COMPLEMENTARES) (COLETADO | MAT. | H | 0.945 | 0.34 | 0.3213 | 2.1 | 0.945 | 0.3213 | 0
37373 | CAIXA - HORISTA (ENCARGOS SEGURO COMPLEMENTARES) (COLETADO | MAT. | H | 0.945 | 0.07 | 0.06615 | 2.1 | 0.945 | 0.06615 | 0
37456 | CAIXA CRISTAL PARA NIVEL, MANGUEIRA LISA, PVC TRANSPARENTE, 5/16" X1 MM | MAT. | M | 0.0078256 | 0.87 | 0.0068083 |  |  | 0.0068083 | 0
38403 | ENXADA ESTREITA *25 X 23* CM COM CABO | MAT. | UN | 0.0078256 | 19.67 | 0.15393 |  |  | 0.15393 | 0
4750 | PEDREIRO | M.O. | H | 0.4577 | 6.12 | 2.8011 | 1.0171 | 0.4577 | 0 | 2.8011
6111 | SERVENTE | M.O. | H | 0.50346 | 4.52 | 2.2757 | 1.1188 | 0.50346 | 0 | 2.2757
MCD.0601 | JANELA ALUMINIO MAXIM AR, SERIE 25, 90 X 110CM (INCLUSO GUARNIÇÃO S/ VIDRO | MAT. | M2 | 1.1 | 296.69 | 326.359 |  |  | 326.359 | 0
PREÇO (mão-de-obra): | [5 empty] | 5.0768 |  |  | 333.4624 | 5.0768
PREÇO (material): | [5 empty] | 333.4624
PREÇO TOTAL (unit.): | [5 empty] | 338.5392
LS(%): 113,54 | [5 empty] | 5.7641
BDI(%): 22,23 | [5 empty] | 76.5386
ADM(%): 0,00 | [5 empty] | 0
TOTAL TAXA | [5 empty] | 82.3028
PREÇO TOTAL UNIT. (c/ taxa): | [5 empty] | 420.842
QUANTIDADE: | [5 empty] | 0
PREÇO TOTAL (c/ taxa): | [5 empty] | 0
FUA.73837/002 | CONJ.MOTO BOMBA CENTRIFUGA DE 5 CV - FORNECIMENTO E INSTALAÇÃ | SER.C G | UN
10 | BALDE PLASTICO CAPACIDADE *10* L | MAT. | UN | 0.027949 | 5 | 0.13974 |  |  | 0.13974 | 0
12 | ESCOVA DE ACO, COM CABO, *4 X 15* FILEIRAS DE CERDA | MAT. | UN | 0.027949 | 4.9 | 0.13695 |  |  | 0.13695 | 0
12892 | LUVA RASPA DE COURO, CANO CURTO (PUNHO *7* CM) | MAT. | PAR | 0.048099 | 7.61 | 0.36603 |  |  | 0.36603 | 0
12893 | BOTA DE SEGURANCA COM BIQUEIRA DE ACO E COLARINHO | MAT. | PAR | 0.048099 | 40.63 | 1.9543 |  |  | 1.9543 | 0
12894 | ACOLCHOAD EM PVC COM CAPA PARA CHUVA FORRO DE POLIESTER, COM | MAT. | UN | 0.048099 | 11 | 0.52909 |  |  | 0.52909 | 0
12895 | CAPUZ (AMARELA OU AZUL ABA CAPACETE DE SEGURANCA FRONTAL COM SUSPENSAO DE POLIETILENO, SEM JUGULAR | MAT. | UN | 0.048099 | 8.46 | 0.40692 |  |  | 0.40692 | 0
2436 | ELETRICISTA | M.O. | H | 1.1589 | 7.47 | 8.6567 | 2.5753 | 1.1589 | 0 | 8.6567
247 | AJUDANTE DE ELETRICISTA | M.O. | H | 2.3177 | 5.61 | 13.0024 | 5.1505 | 2.3177 | 0 | 13.0024
2711 | CARRINHO DE MAO DE ACO CAPACIDADE 50 A 60 L, PNEU | MAT. | UN | 0.027949 | 79.44 | 2.2202 |  |  | 2.2202 | 0
36142 | COM CAMARA TIPO PLUG PROTETOR AUDITIVO DE INSERCAO COM CORDAO, ATENUACAO SUPERIOR A 15 D | MAT. | UN | 0.048099 | 1.26 | 0.060605 |  |  | 0.060605 | 0
36144 | RESPIRADOR DESCARTAVEL SEM VALVULA DE EXALACAO, PFF | MAT. | UN | 0.048099 | 0.94 | 0.045213 |  |  | 0.045213 | 0
36148 | CINTURAO DE SEGURANCA TIPO PARAQUEDISTA, FIVELA EM ACO, AJUSTE NO SUSPENSARIO, | MAT. | UN | 0.048099 | 40.63 | 1.9543 |  |  | 1.9543 | 0
36152 | OCULOS DE SEGURANCA CONTRA IMPACTOS COM LENTE INCOLOR, ARMACAO NYLON, COM | MAT. | UN | 0.048099 | 3.29 | 0.15825 |  |  | 0.15825 | 0
37370 | ALIMENTACAO - HORISTA (ENCARGOS COMPLEMENTARES) (COLETADO CAIXA | MAT. | H | 3.375 | 2.55 | 8.6062 | 7.5 | 3.375 | 8.6062 | 0
37371 | TRANSPORTE - HORISTA (ENCARGOS COMPLEMENTARES) | MAT. | H | 3.375 | 0.82 | 2.7675 | 7.5 | 3.375 | 2.7675 | 0
37372 | (COLETADO CAIXA (ENCARGOS EXAMES - HORISTA COMPLEMENTARES) (COLETADO CAIXA | MAT. | H | 3.375 | 0.34 | 1.1475 | 7.5 | 3.375 | 1.1475 | 0
37373 | SEGURO - HORISTA (ENCARGOS COMPLEMENTARES) (COLETADO | MAT. | H | 3.375 | 0.07 | 0.23625 | 7.5 | 3.375 | 0.23625 | 0
37456 | CAIXA CRISTAL PARA NIVEL, MANGUEIRA LISA, PVC TRANSPARENTE, 5/16" | MAT. | M | 0.027949 | 0.87 | 0.024315 |  |  | 0.024315 | 0
38403 | X1 MM ESTREITA *25 X 23* CM ENXADA COM CABO | MAT. | UN | 0.027949 | 19.67 | 0.54975 |  |  | 0.54975 | 0
738 | BOMBA CENTRIFUGA MOTOR ELETRICO TRIFASICO 5HP, DIAMETRO DE SUCCAO X ELEVACAO 2" X 1 1/2", DIAMETRO DO ROTOR 155 MM, HM/Q: 40 M | MAT. | UN | 1 | 1497.55 | 1497.55 |  |  | 1497.55 | 0
PREÇO (mão-de-obra): | [5 empty] | 21.6591 |  |  | 1518.8531 | 21.6591
PREÇO (material): | [5 empty] | 1518.8531
PREÇO TOTAL (unit.): | [5 empty] | 1540.5123
LS(%): 113,54 | [5 empty] | 24.5918
BDI(%): 22,23 | [5 empty] | 347.9226
ADM(%): 0,00 | [5 empty] | 0
TOTAL TAXA | [5 empty] | 372.5144
PREÇO TOTAL UNIT. (c/ taxa): | [5 empty] | 1913.0267
QUANTIDADE: | [5 empty] | 0
PREÇO TOTAL (c/ taxa): | [5 empty] | 0
FUA.73860/023 | CABO XLPE SEÇÃO 35 MM2 - 15KV | SER.C G | M
10 | BALDE PLASTICO CAPACIDADE *10* L | MAT. | UN | 0.0015651 | 5 | 0.0078256 |  |  | 0.0078256 | 0
12 | ESCOVA DE ACO, COM CABO, *4 X 15* FILEIRAS DE CERDA | MAT. | UN | 0.0015651 | 4.9 | 0.0076691 |  |  | 0.0076691 | 0
12892 | LUVA RASPA DE COURO, CANO CURTO (PUNHO *7* CM) | MAT. | PAR | 0.0026935 | 7.61 | 0.020498 |  |  | 0.020498 | 0
12893 | BOTA DE SEGURANCA COM BIQUEIRA DE ACO E COLARINHO | MAT. | PAR | 0.0026935 | 40.63 | 0.10944 |  |  | 0.10944 | 0
12894 | ACOLCHOAD EM PVC COM CAPA PARA CHUVA FORRO DE POLIESTER, COM | MAT. | UN | 0.0026935 | 11 | 0.029629 |  |  | 0.029629 | 0
12895 | CAPUZ (AMARELA OU AZUL ABA CAPACETE DE SEGURANCA FRONTAL COM SUSPENSAO DE POLIETILENO, SEM JUGULAR | MAT. | UN | 0.0026935 | 8.46 | 0.022787 |  |  | 0.022787 | 0
2436 | ELETRICISTA | M.O. | H | 0.097344 | 7.47 | 0.72716 | 0.21632 | 0.097344 | 0 | 0.72716
247 | AJUDANTE DE ELETRICISTA | M.O. | H | 0.097344 | 5.61 | 0.5461 | 0.21632 | 0.097344 | 0 | 0.5461
2711 | CARRINHO DE MAO DE ACO CAPACIDADE 50 A 60 L, PNEU | MAT. | UN | 0.0015651 | 79.44 | 0.12433 |  |  | 0.12433 | 0
36142 | COM CAMARA TIPO PLUG PROTETOR AUDITIVO DE INSERCAO COM CORDAO, ATENUACAO SUPERIOR A 15 D | MAT. | UN | 0.0026935 | 1.26 | 0.0033939 |  |  | 0.0033939 | 0
36144 | RESPIRADOR DESCARTAVEL SEM VALVULA DE EXALACAO, PFF | MAT. | UN | 0.0026935 | 0.94 | 0.0025319 |  |  | 0.0025319 | 0
36148 | CINTURAO DE SEGURANCA TIPO PARAQUEDISTA, FIVELA EM ACO, AJUSTE NO SUSPENSARIO, | MAT. | UN | 0.0026935 | 40.63 | 0.10944 |  |  | 0.10944 | 0
36152 | OCULOS DE SEGURANCA CONTRA IMPACTOS COM LENTE INCOLOR, ARMACAO NYLON, COM | MAT. | UN | 0.0026935 | 3.29 | 0.0088618 |  |  | 0.0088618 | 0
37370 | ALIMENTACAO - HORISTA (ENCARGOS COMPLEMENTARES) (COLETADO CAIXA | MAT. | H | 0.189 | 2.55 | 0.48195 | 0.42 | 0.189 | 0.48195 | 0
37371 | TRANSPORTE - HORISTA (ENCARGOS COMPLEMENTARES) | MAT. | H | 0.189 | 0.82 | 0.15498 | 0.42 | 0.189 | 0.15498 | 0
37372 | (COLETADO CAIXA (ENCARGOS EXAMES - HORISTA COMPLEMENTARES) (COLETADO | MAT. | H | 0.189 | 0.34 | 0.06426 | 0.42 | 0.189 | 0.06426 | 0
37373 | CAIXA - HORISTA (ENCARGOS SEGURO COMPLEMENTARES) (COLETADO | MAT. | H | 0.189 | 0.07 | 0.01323 | 0.42 | 0.189 | 0.01323 | 0
37456 | CAIXA CRISTAL PARA NIVEL, MANGUEIRA LISA, PVC TRANSPARENTE, 5/16" | MAT. | M | 0.0015651 | 0.87 | 0.0013617 |  |  | 0.0013617 | 0
38403 | X1 MM ESTREITA *25 X 23* CM ENXADA COM CABO | MAT. | UN | 0.0015651 | 19.67 | 0.030786 |  |  | 0.030786 | 0
MCD.9679 | CABO COBRE 15KV - 35MM | MAT. | M | 1.02 | 17.99 | 18.3498 |  |  | 18.3498 | 0
PREÇO (mão-de-obra): | [5 empty] | 1.2733 |  |  | 19.5428 | 1.2733
PREÇO (material): | [5 empty] | 19.5428
PREÇO TOTAL (unit.): | [5 empty] | 20.816
LS(%): 113,54 | [5 empty] | 1.4457
BDI(%): 22,23 | [5 empty] | 4.9488
ADM(%): 0,00 | [5 empty] | 0
TOTAL TAXA | [5 empty] | 6.3944
PREÇO TOTAL UNIT. (c/ taxa): | [5 empty] | 27.2105
QUANTIDADE: | [5 empty] | 0
PREÇO TOTAL (c/ taxa): | [5 empty] | 0
FUA.73876/001 | PISO TATIL (DIRECIONAL/ALERTA) EM BORRACHA SINTETICA ESPESSURA 7MM, ASSENTADO | SER.C G | M2
10 | BALDE PLASTICO CAPACIDADE *10* L | MAT. | UN | 0.0014906 | 5 | 0.007453 |  |  | 0.007453 | 0
12 | ESCOVA DE ACO, COM CABO, *4 X 15* FILEIRAS DE CERDA | MAT. | UN | 0.0014906 | 4.9 | 0.0073039 |  |  | 0.0073039 | 0
12892 | LUVA RASPA DE COURO, CANO CURTO (PUNHO *7* CM) | MAT. | PAR | 0.0025653 | 7.61 | 0.019522 |  |  | 0.019522 | 0
12893 | BOTA DE SEGURANCA COM BIQUEIRA DE ACO E COLARINHO | MAT. | PAR | 0.0025653 | 40.63 | 0.10423 |  |  | 0.10423 | 0
12894 | ACOLCHOAD EM PVC COM CAPA PARA CHUVA FORRO DE POLIESTER, COM | MAT. | UN | 0.0025653 | 11 | 0.028218 |  |  | 0.028218 | 0
12895 | CAPUZ (AMARELA OU AZUL ABA CAPACETE DE SEGURANCA FRONTAL COM SUSPENSAO DE POLIETILENO, SEM JUGULAR | MAT. | UN | 0.0025653 | 8.46 | 0.021702 |  |  | 0.021702 | 0
1379 | CIMENTO PORTLAND COMPOSTO CP II-32 | MAT. | KG | 4.735 | 0.43 | 2.036 |  |  | 2.036 | 0
2711 | CARRINHO DE MAO DE ACO CAPACIDADE 50 A 60 L, PNEU | MAT. | UN | 0.0014906 | 79.44 | 0.11841 |  |  | 0.11841 | 0
36142 | COM CAMARA TIPO PLUG PROTETOR AUDITIVO DE INSERCAO COM CORDAO, ATENUACAO SUPERIOR A 15 D | MAT. | UN | 0.0025653 | 1.26 | 0.0032323 |  |  | 0.0032323 | 0
36144 | RESPIRADOR DESCARTAVEL SEM VALVULA DE EXALACAO, PFF | MAT. | UN | 0.0025653 | 0.94 | 0.0024114 |  |  | 0.0024114 | 0
36148 | CINTURAO DE SEGURANCA TIPO PARAQUEDISTA, FIVELA EM ACO, AJUSTE NO SUSPENSARIO, | MAT. | UN | 0.0025653 | 40.63 | 0.10423 |  |  | 0.10423 | 0
36152 | OCULOS DE SEGURANCA CONTRA IMPACTOS COM LENTE INCOLOR, ARMACAO NYLON, COM | MAT. | UN | 0.0025653 | 3.29 | 0.0084398 |  |  | 0.0084398 | 0
367 | AREIA GROSSA - POSTO JAZIDA/FORNECEDOR (RETIRADO NA JAZIDA, SEM TRANSPORTE | MAT. | M3 | 0.03 | 45.39 | 1.3617 |  |  | 1.3617 | 0
37370 | ALIMENTACAO - HORISTA (ENCARGOS COMPLEMENTARES) (COLETADO CAIXA | MAT. | H | 0.18 | 2.55 | 0.459 | 0.4 | 0.18 | 0.459 | 0
37371 | TRANSPORTE - HORISTA (ENCARGOS COMPLEMENTARES) | MAT. | H | 0.18 | 0.82 | 0.1476 | 0.4 | 0.18 | 0.1476 | 0
37372 | (COLETADO CAIXA (ENCARGOS EXAMES - HORISTA COMPLEMENTARES) (COLETADO | MAT. | H | 0.18 | 0.34 | 0.0612 | 0.4 | 0.18 | 0.0612 | 0
37373 | CAIXA - HORISTA (ENCARGOS SEGURO COMPLEMENTARES) (COLETADO | MAT. | H | 0.18 | 0.07 | 0.0126 | 0.4 | 0.18 | 0.0126 | 0
37456 | CAIXA CRISTAL PARA NIVEL, MANGUEIRA LISA, PVC TRANSPARENTE, 5/16" | MAT. | M | 0.0014906 | 0.87 | 0.0012968 |  |  | 0.0012968 | 0
38403 | X1 MM ESTREITA *25 X 23* CM ENXADA COM CABO | MAT. | UN | 0.0014906 | 19.67 | 0.02932 |  |  | 0.02932 | 0
4750 | PEDREIRO | M.O. | H | 0.091539 | 6.12 | 0.56022 | 0.20342 | 0.091539 | 0 | 0.56022
4791 | ADESIVO ACRILICO/COLA DE CONTATO | MAT. | KG | 0.37 | 9.2 | 3.404 |  |  | 3.404 | 0
4797 | PISO DE BORRACHA PASTILHADO EM PLACAS 50 X 50 CM, E = 7 MM, PARA ARGAMASSA, PRET | MAT. | M2 | 1 | 65.93 | 65.93 |  |  | 65.93 | 0
6111 | SERVENTE | M.O. | H | 0.091539 | 4.52 | 0.41376 | 0.20342 | 0.091539 | 0 | 0.41376
PREÇO (mão-de-obra): | [5 empty] | 0.97397 |  |  | 73.8679 | 0.97397
PREÇO (material): | [5 empty] | 73.8679
PREÇO TOTAL (unit.): | [5 empty] | 74.8419
LS(%): 113,54 | [5 empty] | 1.1059
BDI(%): 22,23 | [5 empty] | 16.8832
ADM(%): 0,00 | [5 empty] | 0
TOTAL TAXA | [5 empty] | 17.989
PREÇO TOTAL UNIT. (c/ taxa): | [5 empty] | 92.8309
QUANTIDADE: | [5 empty] | 0
PREÇO TOTAL (c/ taxa): | [5 empty] | 0
FUA.73908/004 | FECHAMENTO P/ AR CONDICIONADO EM | SER.C G | UN
10 | BALDE PLASTICO CAPACIDADE *10* L | MAT. | UN | 0.059624 | 5 | 0.29812 |  |  | 0.29812 | 0
12 | ESCOVA DE ACO, COM CABO, *4 X 15* FILEIRAS DE CERDA | MAT. | UN | 0.059624 | 4.9 | 0.29216 |  |  | 0.29216 | 0
12892 | LUVA RASPA DE COURO, CANO CURTO (PUNHO *7* CM) | MAT. | PAR | 0.10261 | 7.61 | 0.78087 |  |  | 0.78087 | 0
12893 | BOTA DE SEGURANCA COM BIQUEIRA DE ACO E COLARINHO | MAT. | PAR | 0.10261 | 40.63 | 4.1691 |  |  | 4.1691 | 0
12894 | ACOLCHOAD EM PVC COM CAPA PARA CHUVA FORRO DE POLIESTER, COM | MAT. | UN | 0.10261 | 11 | 1.1287 |  |  | 1.1287 | 0
12895 | CAPUZ (AMARELA OU AZUL ABA CAPACETE DE SEGURANCA FRONTAL COM SUSPENSAO DE POLIETILENO, SEM JUGULAR | MAT. | UN | 0.10261 | 8.46 | 0.86809 |  |  | 0.86809 | 0
252 | AUXILIAR DE SERRALHEIR | M.O. | H | 3.6 | 4.35 | 15.66 | 8 | 3.6 | 0 | 15.66
2711 | CARRINHO DE MAO DE ACO CAPACIDADE 50 A 60 L, PNEU | MAT. | UN | 0.059624 | 79.44 | 4.7365 |  |  | 4.7365 | 0
36142 | COM CAMARA TIPO PLUG PROTETOR AUDITIVO DE INSERCAO COM CORDAO, ATENUACAO SUPERIOR A 15 D | MAT. | UN | 0.10261 | 1.26 | 0.12929 |  |  | 0.12929 | 0
36144 | RESPIRADOR DESCARTAVEL SEM VALVULA DE EXALACAO, PFF | MAT. | UN | 0.10261 | 0.94 | 0.096455 |  |  | 0.096455 | 0
36148 | CINTURAO DE SEGURANCA TIPO PARAQUEDISTA, FIVELA EM ACO, AJUSTE NO SUSPENSARIO, | MAT. | UN | 0.10261 | 40.63 | 4.1691 |  |  | 4.1691 | 0
36152 | OCULOS DE SEGURANCA CONTRA IMPACTOS COM LENTE INCOLOR, ARMACAO NYLON, COM | MAT. | UN | 0.10261 | 3.29 | 0.33759 |  |  | 0.33759 | 0
37370 | ALIMENTACAO - HORISTA (ENCARGOS COMPLEMENTARES) (COLETADO CAIXA | MAT. | H | 7.2 | 2.55 | 18.36 | 16 | 7.2 | 18.36 | 0
37371 | TRANSPORTE - HORISTA (ENCARGOS COMPLEMENTARES) | MAT. | H | 7.2 | 0.82 | 5.904 | 16 | 7.2 | 5.904 | 0
37372 | (COLETADO CAIXA (ENCARGOS EXAMES - HORISTA COMPLEMENTARES) (COLETADO | MAT. | H | 7.2 | 0.34 | 2.448 | 16 | 7.2 | 2.448 | 0
37373 | CAIXA - HORISTA (ENCARGOS SEGURO COMPLEMENTARES) (COLETADO | MAT. | H | 7.2 | 0.07 | 0.504 | 16 | 7.2 | 0.504 | 0
37456 | CAIXA CRISTAL PARA NIVEL, MANGUEIRA LISA, PVC TRANSPARENTE, 5/16" | MAT. | M | 0.059624 | 0.87 | 0.051873 |  |  | 0.051873 | 0
38403 | X1 MM ESTREITA *25 X 23* CM ENXADA COM CABO | MAT. | UN | 0.059624 | 19.67 | 1.1728 |  |  | 1.1728 | 0
5104 | REBITE DE ALUMINIO VAZADO DE REPUXO, 3,2 X 8 MM (1KG = | MAT. | KG | 0.25 | 35.02 | 8.755 |  |  | 8.755 | 0
589 | 1025 UNIDADES ABAS CANTONEIRA ALUMINIO IGUAIS 2 ", E = 1/4 " | MAT. | M | 7 | 28.94 | 202.58 |  |  | 202.58 | 0
6110 | SERRALHEIRO | M.O. | H | 3.6335 | 5.78 | 21.0015 | 8.0744 | 3.6335 | 0 | 21.0015
7568 | BUCHA NYLON S-10 C/ PARAFUSO ACO ZINC ROSCA SOBERBA CAB CHATA 5,5 X 65MM | MAT. | UN | 6 | 0.27 | 1.62 |  |  | 1.62 | 0
MCD.68646 | PERFIL TUBO RETANGULAR ALUMINIO 2X1X1,50M | MAT. | M | 36 | 8.4 | 302.4 |  |  | 302.4 | 0
PREÇO (mão-de-obra): | [5 empty] | 36.6615 |  |  | 560.8017 | 36.6615
PREÇO (material): | [5 empty] | 560.8017
PREÇO TOTAL (unit.): | [5 empty] | 597.4632
LS(%): 113,54 | [5 empty] | 41.6255
BDI(%): 22,23 | [5 empty] | 142.0694
ADM(%): 0,00 | [5 empty] | 0
TOTAL TAXA | [5 empty] | 183.6949
PREÇO TOTAL UNIT. (c/ taxa): | [5 empty] | 781.1581
QUANTIDADE: | [5 empty] | 0
PREÇO TOTAL (c/ taxa): | [5 empty] | 0
FUA.73912/004 | REVESTIMENTO CERAMICO 10X10 EM PAREDE | SER.C G | M2
10 | BALDE PLASTICO CAPACIDADE *10* L | MAT. | UN | 0.0022359 | 5 | 0.01118 |  |  | 0.01118 | 0
12 | ESCOVA DE ACO, COM CABO, *4 X 15* FILEIRAS DE CERDA | MAT. | UN | 0.0022359 | 4.9 | 0.010956 |  |  | 0.010956 | 0
12892 | LUVA RASPA DE COURO, CANO CURTO (PUNHO *7* CM) | MAT. | PAR | 0.0038479 | 7.61 | 0.029283 |  |  | 0.029283 | 0
12893 | BOTA DE SEGURANCA COM BIQUEIRA DE ACO E COLARINHO | MAT. | PAR | 0.0038479 | 40.63 | 0.15634 |  |  | 0.15634 | 0
12894 | ACOLCHOAD EM PVC COM CAPA PARA CHUVA FORRO DE POLIESTER, COM | MAT. | UN | 0.0038479 | 11 | 0.042327 |  |  | 0.042327 | 0
12895 | CAPUZ (AMARELA OU AZUL ABA CAPACETE DE SEGURANCA FRONTAL COM SUSPENSAO DE POLIETILENO, SEM JUGULAR | MAT. | UN | 0.0038479 | 8.46 | 0.032553 |  |  | 0.032553 | 0
1380 | CIMENTO BRANCO | MAT. | KG | 0.25 | 2.61 | 0.6525 |  |  | 0.6525 | 0
1381 | ARGAMASSA COLANTE AC I PARA CERAMICAS | MAT. | KG | 4 | 0.54 | 2.16 |  |  | 2.16 | 0
2711 | CARRINHO DE MAO DE ACO CAPACIDADE 50 A 60 L, PNEU | MAT. | UN | 0.0022359 | 79.44 | 0.17762 |  |  | 0.17762 | 0
36142 | COM CAMARA TIPO PLUG PROTETOR AUDITIVO DE INSERCAO COM CORDAO, ATENUACAO SUPERIOR A 15 D | MAT. | UN | 0.0038479 | 1.26 | 0.0048484 |  |  | 0.0048484 | 0
36144 | RESPIRADOR DESCARTAVEL SEM VALVULA DE EXALACAO, PFF | MAT. | UN | 0.0038479 | 0.94 | 0.003617 |  |  | 0.003617 | 0
36148 | CINTURAO DE SEGURANCA TIPO PARAQUEDISTA, FIVELA EM ACO, AJUSTE NO SUSPENSARIO, | MAT. | UN | 0.0038479 | 40.63 | 0.15634 |  |  | 0.15634 | 0
36152 | OCULOS DE SEGURANCA CONTRA IMPACTOS COM LENTE INCOLOR, ARMACAO NYLON, COM | MAT. | UN | 0.0038479 | 3.29 | 0.01266 |  |  | 0.01266 | 0
37370 | ALIMENTACAO - HORISTA (ENCARGOS COMPLEMENTARES) (COLETADO CAIXA | MAT. | H | 0.27 | 2.55 | 0.6885 | 0.6 | 0.27 | 0.6885 | 0
37371 | TRANSPORTE - HORISTA (ENCARGOS COMPLEMENTARES) | MAT. | H | 0.27 | 0.82 | 0.2214 | 0.6 | 0.27 | 0.2214 | 0
37372 | (COLETADO CAIXA (ENCARGOS EXAMES - HORISTA COMPLEMENTARES) (COLETADO | MAT. | H | 0.27 | 0.34 | 0.0918 | 0.6 | 0.27 | 0.0918 | 0
37373 | CAIXA - HORISTA (ENCARGOS SEGURO COMPLEMENTARES) (COLETADO | MAT. | H | 0.27 | 0.07 | 0.0189 | 0.6 | 0.27 | 0.0189 | 0
37456 | CAIXA CRISTAL PARA NIVEL, MANGUEIRA LISA, PVC TRANSPARENTE, 5/16" | MAT. | M | 0.0022359 | 0.87 | 0.0019452 |  |  | 0.0019452 | 0
38403 | X1 MM ESTREITA *25 X 23* CM ENXADA COM CABO | MAT. | UN | 0.0022359 | 19.67 | 0.04398 |  |  | 0.04398 | 0
4760 | AZULEJISTA OU LADRILHIST | M.O. | H | 0.18214 | 5.56 | 1.0127 | 0.40476 | 0.18214 | 0 | 1.0127
6111 | SERVENTE | M.O. | H | 0.091539 | 4.52 | 0.41376 | 0.20342 | 0.091539 | 0 | 0.41376
MCD.02564 | CERAMICA 10X10 BR MESH, LINHA GALERIA - ELIANE OU SIMILA | MAT. | M2 | 1.05 | 20.33 | 21.3465 |  |  | 21.3465 | 0
PREÇO (mão-de-obra): | [5 empty] | 1.4265 |  |  | 25.8633 | 1.4265
PREÇO (material): | [5 empty] | 25.8633
PREÇO TOTAL (unit.): | [5 empty] | 27.2897
LS(%): 113,54 | [5 empty] | 1.6196
BDI(%): 22,23 | [5 empty] | 6.4265
ADM(%): 0,00 | [5 empty] | 0
TOTAL TAXA | [5 empty] | 8.0462
PREÇO TOTAL UNIT. (c/ taxa): | [5 empty] | 35.3359
QUANTIDADE: | [5 empty] | 0
PREÇO TOTAL (c/ taxa): | [5 empty] | 0
FUA.73916/004 | PLACA DE ADVERTENCIA: "PERIGO ALTA TENSAO | SER.C G | UN
10 | BALDE PLASTICO CAPACIDADE *10* L | MAT. | UN | 0.0007453 | 5 | 0.0037265 |  |  | 0.0037265 | 0
12 | ESCOVA DE ACO, COM CABO, *4 X 15* FILEIRAS DE CERDA | MAT. | UN | 0.0007453 | 4.9 | 0.003652 |  |  | 0.003652 | 0
12892 | LUVA RASPA DE COURO, CANO CURTO (PUNHO *7* CM) | MAT. | PAR | 0.0012826 | 7.61 | 0.0097609 |  |  | 0.0097609 | 0
12893 | BOTA DE SEGURANCA COM BIQUEIRA DE ACO E COLARINHO | MAT. | PAR | 0.0012826 | 40.63 | 0.052114 |  |  | 0.052114 | 0
12894 | ACOLCHOAD EM PVC COM CAPA PARA CHUVA FORRO DE POLIESTER, COM CAPUZ (AMARELA OU AZUL | MAT. | UN | 0.0012826 | 11 | 0.014109 |  |  | 0.014109 | 0
12895 | CAPACETE DE SEGURANCA ABA FRONTAL COM SUSPENSAO DE POLIETILENO, SEM JUGULAR | MAT. | UN | 0.0012826 | 8.46 | 0.010851 |  |  | 0.010851 | 0
2436 | ELETRICISTA | M.O. | H | 0.092709 | 7.47 | 0.69254 | 0.20602 | 0.092709 | 0 | 0.69254
2711 | CARRINHO DE MAO DE ACO CAPACIDADE 50 A 60 L, PNEU | MAT. | UN | 0.0007453 | 79.44 | 0.059207 |  |  | 0.059207 | 0
36142 | COM CAMARA TIPO PLUG PROTETOR AUDITIVO DE INSERCAO COM CORDAO, ATENUACAO SUPERIOR A 15 D | MAT. | UN | 0.0012826 | 1.26 | 0.0016161 |  |  | 0.0016161 | 0
36144 | RESPIRADOR DESCARTAVEL SEM VALVULA DE EXALACAO, PFF | MAT. | UN | 0.0012826 | 0.94 | 0.0012057 |  |  | 0.0012057 | 0
36148 | CINTURAO DE SEGURANCA TIPO PARAQUEDISTA, FIVELA EM ACO, AJUSTE NO SUSPENSARIO, | MAT. | UN | 0.0012826 | 40.63 | 0.052114 |  |  | 0.052114 | 0
36152 | OCULOS DE SEGURANCA CONTRA IMPACTOS COM LENTE INCOLOR, ARMACAO NYLON, COM | MAT. | UN | 0.0012826 | 3.29 | 0.0042199 |  |  | 0.0042199 | 0
37370 | ALIMENTACAO - HORISTA (ENCARGOS COMPLEMENTARES) (COLETADO CAIXA | MAT. | H | 0.09 | 2.55 | 0.2295 | 0.2 | 0.09 | 0.2295 | 0
37371 | TRANSPORTE - HORISTA (ENCARGOS COMPLEMENTARES) | MAT. | H | 0.09 | 0.82 | 0.0738 | 0.2 | 0.09 | 0.0738 | 0
37372 | (COLETADO CAIXA (ENCARGOS EXAMES - HORISTA COMPLEMENTARES) (COLETADO | MAT. | H | 0.09 | 0.34 | 0.0306 | 0.2 | 0.09 | 0.0306 | 0
37373 | CAIXA - HORISTA (ENCARGOS SEGURO COMPLEMENTARES) (COLETADO | MAT. | H | 0.09 | 0.07 | 0.0063 | 0.2 | 0.09 | 0.0063 | 0
37456 | CAIXA CRISTAL PARA NIVEL, MANGUEIRA LISA, PVC TRANSPARENTE, 5/16" | MAT. | M | 0.0007453 | 0.87 | 0.00064841 |  |  | 0.00064841 | 0
38403 | X1 MM ESTREITA *25 X 23* CM ENXADA COM CABO | MAT. | UN | 0.0007453 | 19.67 | 0.01466 |  |  | 0.01466 | 0
MCD.84251 | PLACA DE ADVERTENCIA 20X30 PS80 | MAT. | UN | 1 | 14.6 | 14.6 |  |  | 14.6 | 0
PREÇO (mão-de-obra): | [5 empty] | 0.69254 |  |  | 15.1681 | 0.69254
PREÇO (material): | [5 empty] | 15.1681
PREÇO TOTAL (unit.): | [5 empty] | 15.8606
LS(%): 113,54 | [5 empty] | 0.78631
BDI(%): 22,23 | [5 empty] | 3.7006
ADM(%): 0,00 | [5 empty] | 0
TOTAL TAXA | [5 empty] | 4.4869
PREÇO TOTAL UNIT. (c/ taxa): | [5 empty] | 20.3475
QUANTIDADE: | [5 empty] | 0
PREÇO TOTAL (c/ taxa): | [5 empty] | 0
FUA.73916/005 | PLACA DE SINALIZAÇÃO DE EMERGENCI | SER.C G | UN
10 | BALDE PLASTICO CAPACIDADE *10* L | MAT. | UN | 0.0007453 | 5 | 0.0037265 |  |  | 0.0037265 | 0
12 | ESCOVA DE ACO, COM CABO, *4 X 15* FILEIRAS DE CERDA | MAT. | UN | 0.0007453 | 4.9 | 0.003652 |  |  | 0.003652 | 0
12892 | LUVA RASPA DE COURO, CANO CURTO (PUNHO *7* CM) | MAT. | PAR | 0.0012826 | 7.61 | 0.0097609 |  |  | 0.0097609 | 0
12893 | BOTA DE SEGURANCA COM BIQUEIRA DE ACO E COLARINHO | MAT. | PAR | 0.0012826 | 40.63 | 0.052114 |  |  | 0.052114 | 0
12894 | ACOLCHOAD EM PVC COM CAPA PARA CHUVA FORRO DE POLIESTER, COM CAPUZ (AMARELA OU AZUL | MAT. | UN | 0.0012826 | 11 | 0.014109 |  |  | 0.014109 | 0
12895 | CAPACETE DE SEGURANCA ABA FRONTAL COM SUSPENSAO DE POLIETILENO, SEM JUGULAR | MAT. | UN | 0.0012826 | 8.46 | 0.010851 |  |  | 0.010851 | 0
2436 | ELETRICISTA | M.O. | H | 0.092709 | 7.47 | 0.69254 | 0.20602 | 0.092709 | 0 | 0.69254
2711 | CARRINHO DE MAO DE ACO CAPACIDADE 50 A 60 L, PNEU | MAT. | UN | 0.0007453 | 79.44 | 0.059207 |  |  | 0.059207 | 0
36142 | COM CAMARA TIPO PLUG PROTETOR AUDITIVO DE INSERCAO COM CORDAO, ATENUACAO SUPERIOR A 15 D | MAT. | UN | 0.0012826 | 1.26 | 0.0016161 |  |  | 0.0016161 | 0
36144 | RESPIRADOR DESCARTAVEL SEM VALVULA DE EXALACAO, PFF | MAT. | UN | 0.0012826 | 0.94 | 0.0012057 |  |  | 0.0012057 | 0
36148 | CINTURAO DE SEGURANCA TIPO PARAQUEDISTA, FIVELA EM ACO, AJUSTE NO SUSPENSARIO, | MAT. | UN | 0.0012826 | 40.63 | 0.052114 |  |  | 0.052114 | 0
36152 | OCULOS DE SEGURANCA CONTRA IMPACTOS COM LENTE INCOLOR, ARMACAO NYLON, COM | MAT. | UN | 0.0012826 | 3.29 | 0.0042199 |  |  | 0.0042199 | 0
37370 | ALIMENTACAO - HORISTA (ENCARGOS COMPLEMENTARES) (COLETADO CAIXA | MAT. | H | 0.09 | 2.55 | 0.2295 | 0.2 | 0.09 | 0.2295 | 0
37371 | TRANSPORTE - HORISTA (ENCARGOS COMPLEMENTARES) | MAT. | H | 0.09 | 0.82 | 0.0738 | 0.2 | 0.09 | 0.0738 | 0
37372 | (COLETADO CAIXA (ENCARGOS EXAMES - HORISTA COMPLEMENTARES) (COLETADO | MAT. | H | 0.09 | 0.34 | 0.0306 | 0.2 | 0.09 | 0.0306 | 0
37373 | CAIXA - HORISTA (ENCARGOS SEGURO COMPLEMENTARES) (COLETADO | MAT. | H | 0.09 | 0.07 | 0.0063 | 0.2 | 0.09 | 0.0063 | 0
37456 | CAIXA CRISTAL PARA NIVEL, MANGUEIRA LISA, PVC TRANSPARENTE, 5/16" | MAT. | M | 0.0007453 | 0.87 | 0.00064841 |  |  | 0.00064841 | 0
38403 | X1 MM ESTREITA *25 X 23* CM ENXADA COM CABO | MAT. | UN | 0.0007453 | 19.67 | 0.01466 |  |  | 0.01466 | 0
MCD.12180 | PLACA 6,5X30CM LUZ DE EMERGENCIA PS-120 | MAT. | UN | 1 | 5.9 | 5.9 |  |  | 5.9 | 0
PREÇO (mão-de-obra): | [5 empty] | 0.69254 |  |  | 6.4681 | 0.69254
PREÇO (material): | [5 empty] | 6.4681
PREÇO TOTAL (unit.): | [5 empty] | 7.1606
LS(%): 113,54 | [5 empty] | 0.78631
BDI(%): 22,23 | [5 empty] | 1.7666
ADM(%): 0,00 | [5 empty] | 0
TOTAL TAXA | [5 empty] | 2.5529
PREÇO TOTAL UNIT. (c/ taxa): | [5 empty] | 9.7135
QUANTIDADE: | [5 empty] | 0
PREÇO TOTAL (c/ taxa): | [5 empty] | 0
FUA.73916/008 | PLACA DE SINALIZAÇÃO VERTICA | SER.C G | UN
10 | BALDE PLASTICO CAPACIDADE *10* L | MAT. | UN | 0.0024559 | 5 | 0.012279 |  |  | 0.012279 | 0
11026 | CHAPA DE ACO GALVANIZADA BITOLA GSG 14, E = 1,95 MM | MAT. | KG | 2 | 4.06 | 8.12 |  |  | 8.12 | 0
12 | (15,60 KG/M2) COM CABO, *4 X ESCOVA DE ACO, 15* FILEIRAS DE CERDA | MAT. | UN | 0.0024559 | 4.9 | 0.012034 |  |  | 0.012034 | 0
12874 | PINTOR DE LETREIROS | M.O. | H | 0.09 | 6.47 | 0.5823 | 0.2 | 0.09 | 0 | 0.5823
12892 | LUVA RASPA DE COURO, CANO CURTO (PUNHO *7* CM) | MAT. | PAR | 0.0051672 | 7.61 | 0.039322 |  |  | 0.039322 | 0
12893 | BOTA DE SEGURANCA COM BIQUEIRA DE ACO E COLARINHO ACOLCHOAD | MAT. | PAR | 0.0051672 | 40.63 | 0.20994 |  |  | 0.20994 | 0
12894 | CAPA PARA CHUVA EM PVC COM FORRO DE POLIESTER, COM | MAT. | UN | 0.0051672 | 11 | 0.056839 |  |  | 0.056839 | 0
12895 | CAPUZ (AMARELA OU AZUL ABA CAPACETE DE SEGURANCA FRONTAL COM SUSPENSAO DE POLIETILENO, SEM JUGULAR | MAT. | UN | 0.0051672 | 8.46 | 0.043714 |  |  | 0.043714 | 0
1379 | CIMENTO PORTLAND COMPOSTO CP II-32 | MAT. | KG | 25.6034 | 0.43 | 11.0095 |  |  | 11.0095 | 0
2711 | CARRINHO DE MAO DE ACO CAPACIDADE 50 A 60 L, PNEU | MAT. | UN | 0.0024559 | 79.44 | 0.19509 |  |  | 0.19509 | 0
36142 | COM CAMARA TIPO PLUG PROTETOR AUDITIVO DE INSERCAO COM CORDAO, ATENUACAO SUPERIOR A 15 D | MAT. | UN | 0.0051672 | 1.26 | 0.0065107 |  |  | 0.0065107 | 0
36144 | RESPIRADOR DESCARTAVEL SEM VALVULA DE EXALACAO, PFF | MAT. | UN | 0.0051672 | 0.94 | 0.0048572 |  |  | 0.0048572 | 0
36148 | CINTURAO DE SEGURANCA TIPO PARAQUEDISTA, FIVELA EM ACO, AJUSTE NO SUSPENSARIO, | MAT. | UN | 0.0051672 | 40.63 | 0.20994 |  |  | 0.20994 | 0
36152 | OCULOS DE SEGURANCA CONTRA IMPACTOS COM LENTE INCOLOR, ARMACAO NYLON, COM | MAT. | UN | 0.0051672 | 3.29 | 0.017 |  |  | 0.017 | 0
36398 | BETONEIRA, CAPACIDADE NOMINAL 600 L, CAPACIDADE DE MISTURA 440 L, MOTOR A DIESEL | MAT. | UN | 2.0786e-05 | 13466.09 | 0.27991 |  |  | 0.27991 | 0
370 | AREIA MEDIA - POSTO JAZIDA/FORNECEDOR (RETIRADO NA JAZIDA, SEM TRANSPORTE | MAT. | M3 | 0.071232 | 34.04 | 2.4247 |  |  | 2.4247 | 0
37370 | ALIMENTACAO - HORISTA (ENCARGOS COMPLEMENTARES) (COLETADO CAIXA | MAT. | H | 0.36257 | 2.55 | 0.92455 | 0.80571 | 0.36257 | 0.92455 | 0
37371 | TRANSPORTE - HORISTA (ENCARGOS COMPLEMENTARES) | MAT. | H | 0.36257 | 0.82 | 0.29731 | 0.80571 | 0.36257 | 0.29731 | 0
37372 | (COLETADO CAIXA (ENCARGOS EXAMES - HORISTA COMPLEMENTARES) (COLETADO | MAT. | H | 0.36257 | 0.34 | 0.12327 | 0.80571 | 0.36257 | 0.12327 | 0
37373 | CAIXA - HORISTA (ENCARGOS SEGURO COMPLEMENTARES) (COLETADO | MAT. | H | 0.36257 | 0.07 | 0.02538 | 0.80571 | 0.36257 | 0.02538 | 0
37456 | CAIXA CRISTAL PARA NIVEL, MANGUEIRA LISA, PVC TRANSPARENTE, 5/16" | MAT. | M | 0.0024559 | 0.87 | 0.0021366 |  |  | 0.0021366 | 0
38403 | X1 MM ESTREITA *25 X 23* CM ENXADA COM CABO | MAT. | UN | 0.0024559 | 19.67 | 0.048307 |  |  | 0.048307 | 0
4221 | OLEO DIESEL COMBUSTIVEL | MAT. | L | 0.21857 | 2.47 | 0.53986 |  |  | 0.53986 | 0
4230 | OPERADOR DE MAQUINAS E EQUIPAMENTO | M.O. | H | 0.066623 | 8.39 | 0.55897 | 0.14805 | 0.066623 | 0 | 0.55897
4721 | PEDRA BRITADA N. 1 (9,5 a 19 MM) POSTO PEDREIRA/FORNECEDOR, SEM | MAT. | M3 | 0.06688 | 48.23 | 3.2256 |  |  | 3.2256 | 0
6111 | SERVENTE | M.O. | H | 0.21009 | 4.52 | 0.94962 | 0.46687 | 0.21009 | 0 | 0.94962
7288 | TINTA ESMALTE SINTETICO PREMIUM FOSCO | MAT. | L | 0.018 | 10.71 | 0.19278 |  |  | 0.19278 | 0
7696 | TUBO ACO GALV C/ COSTURA DIN 2440/NBR 5580 CLASSE MEDIA DN 2" (50MM) E=3,65MM - | MAT. | M | 3 | 24.24 | 72.72 |  |  | 72.72 | 0
PREÇO (mão-de-obra): | [5 empty] | 2.0909 |  |  | 100.7409 | 2.0909
PREÇO (material): | [5 empty] | 100.7409
PREÇO TOTAL (unit.): | [5 empty] | 102.8318
LS(%): 113,54 | [5 empty] | 2.374
BDI(%): 22,23 | [5 empty] | 23.3872
ADM(%): 0,00 | [5 empty] | 0
TOTAL TAXA | [5 empty] | 25.7612
PREÇO TOTAL UNIT. (c/ taxa): | [5 empty] | 128.593
QUANTIDADE: | [5 empty] | 0
PREÇO TOTAL (c/ taxa): | [5 empty] | 0
FUA.73916/010 | SINALIZADOR VISUAL DE DEGRAUS 3X25CM - FORNECIMENTO E INSTALAÇÃ | SER.C G | UN
10 | BALDE PLASTICO CAPACIDADE *10* L | MAT. | UN | 0.00011179 | 5 | 0.00055897 |  |  | 0.00055897 | 0
12 | ESCOVA DE ACO, COM CABO, *4 X 15* FILEIRAS DE CERDA | MAT. | UN | 0.00011179 | 4.9 | 0.0005478 |  |  | 0.0005478 | 0
12892 | LUVA RASPA DE COURO, CANO CURTO (PUNHO *7* CM) | MAT. | PAR | 0.0001924 | 7.61 | 0.0014641 |  |  | 0.0014641 | 0
12893 | BOTA DE SEGURANCA COM BIQUEIRA DE ACO E COLARINHO | MAT. | PAR | 0.0001924 | 40.63 | 0.007817 |  |  | 0.007817 | 0
12894 | ACOLCHOAD EM PVC COM CAPA PARA CHUVA FORRO DE POLIESTER, COM | MAT. | UN | 0.0001924 | 11 | 0.0021164 |  |  | 0.0021164 | 0
12895 | CAPUZ (AMARELA OU AZUL ABA CAPACETE DE SEGURANCA FRONTAL COM SUSPENSAO DE POLIETILENO, SEM JUGULAR | MAT. | UN | 0.0001924 | 8.46 | 0.0016277 |  |  | 0.0016277 | 0
2711 | CARRINHO DE MAO DE ACO CAPACIDADE 50 A 60 L, PNEU | MAT. | UN | 0.00011179 | 79.44 | 0.008881 |  |  | 0.008881 | 0
36142 | COM CAMARA TIPO PLUG PROTETOR AUDITIVO DE INSERCAO COM CORDAO, ATENUACAO SUPERIOR A 15 D | MAT. | UN | 0.0001924 | 1.26 | 0.00024242 |  |  | 0.00024242 | 0
36144 | RESPIRADOR DESCARTAVEL SEM VALVULA DE EXALACAO, PFF | MAT. | UN | 0.0001924 | 0.94 | 0.00018085 |  |  | 0.00018085 | 0
36148 | CINTURAO DE SEGURANCA TIPO PARAQUEDISTA, FIVELA EM ACO, AJUSTE NO SUSPENSARIO, | MAT. | UN | 0.0001924 | 40.63 | 0.007817 |  |  | 0.007817 | 0
36152 | OCULOS DE SEGURANCA CONTRA IMPACTOS COM LENTE INCOLOR, ARMACAO NYLON, COM | MAT. | UN | 0.0001924 | 3.29 | 0.00063298 |  |  | 0.00063298 | 0
37370 | ALIMENTACAO - HORISTA (ENCARGOS COMPLEMENTARES) (COLETADO CAIXA | MAT. | H | 0.0135 | 2.55 | 0.034425 | 0.03 | 0.0135 | 0.034425 | 0
37371 | TRANSPORTE - HORISTA (ENCARGOS COMPLEMENTARES) | MAT. | H | 0.0135 | 0.82 | 0.01107 | 0.03 | 0.0135 | 0.01107 | 0
37372 | (COLETADO CAIXA (ENCARGOS EXAMES - HORISTA COMPLEMENTARES) (COLETADO | MAT. | H | 0.0135 | 0.34 | 0.00459 | 0.03 | 0.0135 | 0.00459 | 0
37373 | CAIXA - HORISTA (ENCARGOS SEGURO COMPLEMENTARES) (COLETADO | MAT. | H | 0.0135 | 0.07 | 0.000945 | 0.03 | 0.0135 | 0.000945 | 0
37456 | CAIXA CRISTAL PARA NIVEL, MANGUEIRA LISA, PVC TRANSPARENTE, 5/16" | MAT. | M | 0.00011179 | 0.87 | 9.7262e-05 |  |  | 9.7262e-05 | 0
38403 | X1 MM ESTREITA *25 X 23* CM ENXADA COM CABO | MAT. | UN | 0.00011179 | 19.67 | 0.002199 |  |  | 0.002199 | 0
6111 | SERVENTE | M.O. | H | 0.013731 | 4.52 | 0.062063 | 0.030513 | 0.013731 | 0 | 0.062063
MCD.087 | SINALIZADOR VISUAL DE DEGRAU AMARELA/AZUL/CINZA/VERMELHO OU PRETO 3X25CM | MAT. | UN | 1 | 2.96 | 2.96 |  |  | 2.96 | 0
PREÇO (mão-de-obra): | [5 empty] | 0.062063 |  |  | 3.0452 | 0.062063
PREÇO (material): | [5 empty] | 3.0452
PREÇO TOTAL (unit.): | [5 empty] | 3.1073
LS(%): 113,54 | [5 empty] | 0.070467
BDI(%): 22,23 | [5 empty] | 0.70641
ADM(%): 0,00 | [5 empty] | 0
TOTAL TAXA | [5 empty] | 0.77688
PREÇO TOTAL UNIT. (c/ taxa): | [5 empty] | 3.8842
QUANTIDADE: | [5 empty] | 0
PREÇO TOTAL (c/ taxa): | [5 empty] | 0
FUA.73947/010 | PORTA-TOALHA DE AÇO INOXIDAVEL - FORNECIMENTO | SER.C G | UN
10 | E INSTALACA CAPACIDADE BALDE PLASTICO *10* L | MAT. | UN | 0.0018633 | 5 | 0.0093162 |  |  | 0.0093162 | 0
12 | ESCOVA DE ACO, COM CABO, *4 X 15* FILEIRAS DE CERDA | MAT. | UN | 0.0018633 | 4.9 | 0.0091299 |  |  | 0.0091299 | 0
12892 | LUVA RASPA DE COURO, CANO CURTO (PUNHO *7* CM) | MAT. | PAR | 0.0032066 | 7.61 | 0.024402 |  |  | 0.024402 | 0
12893 | BOTA DE SEGURANCA COM BIQUEIRA DE ACO E COLARINHO | MAT. | PAR | 0.0032066 | 40.63 | 0.13028 |  |  | 0.13028 | 0
12894 | ACOLCHOAD EM PVC COM CAPA PARA CHUVA FORRO DE POLIESTER, COM | MAT. | UN | 0.0032066 | 11 | 0.035273 |  |  | 0.035273 | 0
12895 | CAPUZ (AMARELA OU AZUL ABA CAPACETE DE SEGURANCA FRONTAL COM SUSPENSAO DE POLIETILENO, SEM JUGULAR | MAT. | UN | 0.0032066 | 8.46 | 0.027128 |  |  | 0.027128 | 0
21102 | PORTA TOALHA BANHO EM METAL CROMADO, TIPO BARRA | MAT. | UN | 1 | 24.92 | 24.92 |  |  | 24.92 | 0
2711 | CARRINHO DE MAO DE ACO CAPACIDADE 50 A 60 L, PNEU | MAT. | UN | 0.0018633 | 79.44 | 0.14802 |  |  | 0.14802 | 0
36142 | COM CAMARA TIPO PLUG PROTETOR AUDITIVO DE INSERCAO COM CORDAO, ATENUACAO SUPERIOR A 15 D | MAT. | UN | 0.0032066 | 1.26 | 0.0040403 |  |  | 0.0040403 | 0
36144 | RESPIRADOR DESCARTAVEL SEM VALVULA DE EXALACAO, PFF | MAT. | UN | 0.0032066 | 0.94 | 0.0030142 |  |  | 0.0030142 | 0
36148 | CINTURAO DE SEGURANCA TIPO PARAQUEDISTA, FIVELA EM ACO, AJUSTE NO SUSPENSARIO, | MAT. | UN | 0.0032066 | 40.63 | 0.13028 |  |  | 0.13028 | 0
36152 | OCULOS DE SEGURANCA CONTRA IMPACTOS COM LENTE INCOLOR, ARMACAO NYLON, COM | MAT. | UN | 0.0032066 | 3.29 | 0.01055 |  |  | 0.01055 | 0
37370 | ALIMENTACAO - HORISTA (ENCARGOS COMPLEMENTARES) (COLETADO CAIXA | MAT. | H | 0.225 | 2.55 | 0.57375 | 0.5 | 0.225 | 0.57375 | 0
37371 | TRANSPORTE - HORISTA (ENCARGOS COMPLEMENTARES) | MAT. | H | 0.225 | 0.82 | 0.1845 | 0.5 | 0.225 | 0.1845 | 0
37372 | (COLETADO CAIXA (ENCARGOS EXAMES - HORISTA COMPLEMENTARES) (COLETADO | MAT. | H | 0.225 | 0.34 | 0.0765 | 0.5 | 0.225 | 0.0765 | 0
37373 | CAIXA - HORISTA (ENCARGOS SEGURO COMPLEMENTARES) (COLETADO | MAT. | H | 0.225 | 0.07 | 0.01575 | 0.5 | 0.225 | 0.01575 | 0
37456 | CAIXA CRISTAL PARA NIVEL, MANGUEIRA LISA, PVC TRANSPARENTE, 5/16" | MAT. | M | 0.0018633 | 0.87 | 0.001621 |  |  | 0.001621 | 0
38403 | X1 MM ESTREITA *25 X 23* CM ENXADA COM CABO | MAT. | UN | 0.0018633 | 19.67 | 0.03665 |  |  | 0.03665 | 0
4760 | AZULEJISTA OU LADRILHIST | M.O. | H | 0.22768 | 5.56 | 1.2659 | 0.50595 | 0.22768 | 0 | 1.2659
PREÇO (mão-de-obra): | [5 empty] | 1.2659 |  |  | 26.3402 | 1.2659
PREÇO (material): | [5 empty] | 26.3402
PREÇO TOTAL (unit.): | [5 empty] | 27.6061
LS(%): 113,54 | [5 empty] | 1.4373
BDI(%): 22,23 | [5 empty] | 6.4563
ADM(%): 0,00 | [5 empty] | 0
TOTAL TAXA | [5 empty] | 7.8936
PREÇO TOTAL UNIT. (c/ taxa): | [5 empty] | 35.4997
QUANTIDADE: | [5 empty] | 0
PREÇO TOTAL (c/ taxa): | [5 empty] | 0
FUA.73947/012 | PORTA SABONETE LIQUIDO - REF.AC 82000 JOFEL OU SIMILAR - FORNECIMENTO E | SER.C G | UN
10 | BALDE PLASTICO CAPACIDADE *10* L | MAT. | UN | 0.0018633 | 5 | 0.0093162 |  |  | 0.0093162 | 0
11758 | SABONETEIRA PLASTICA TIPO DISPENSER PARA SABONETE LIQUIDO COM RESERVATORIO 800 | MAT. | UN | 1 | 31.51 | 31.51 |  |  | 31.51 | 0
12 | ESCOVA DE ACO, COM CABO, *4 X 15* FILEIRAS DE CERDA | MAT. | UN | 0.0018633 | 4.9 | 0.0091299 |  |  | 0.0091299 | 0
12892 | LUVA RASPA DE COURO, CANO CURTO (PUNHO *7* CM) | MAT. | PAR | 0.0032066 | 7.61 | 0.024402 |  |  | 0.024402 | 0
12893 | BOTA DE SEGURANCA COM BIQUEIRA DE ACO E COLARINHO | MAT. | PAR | 0.0032066 | 40.63 | 0.13028 |  |  | 0.13028 | 0
12894 | ACOLCHOAD EM PVC COM CAPA PARA CHUVA FORRO DE POLIESTER, COM | MAT. | UN | 0.0032066 | 11 | 0.035273 |  |  | 0.035273 | 0
12895 | CAPUZ (AMARELA OU AZUL ABA CAPACETE DE SEGURANCA FRONTAL COM SUSPENSAO DE POLIETILENO, SEM JUGULAR | MAT. | UN | 0.0032066 | 8.46 | 0.027128 |  |  | 0.027128 | 0
2711 | CARRINHO DE MAO DE ACO CAPACIDADE 50 A 60 L, PNEU | MAT. | UN | 0.0018633 | 79.44 | 0.14802 |  |  | 0.14802 | 0
36142 | COM CAMARA TIPO PLUG PROTETOR AUDITIVO DE INSERCAO COM CORDAO, ATENUACAO SUPERIOR A 15 D | MAT. | UN | 0.0032066 | 1.26 | 0.0040403 |  |  | 0.0040403 | 0
36144 | RESPIRADOR DESCARTAVEL SEM VALVULA DE EXALACAO, PFF | MAT. | UN | 0.0032066 | 0.94 | 0.0030142 |  |  | 0.0030142 | 0
36148 | CINTURAO DE SEGURANCA TIPO PARAQUEDISTA, FIVELA EM ACO, AJUSTE NO SUSPENSARIO, | MAT. | UN | 0.0032066 | 40.63 | 0.13028 |  |  | 0.13028 | 0
36152 | OCULOS DE SEGURANCA CONTRA IMPACTOS COM LENTE INCOLOR, ARMACAO NYLON, COM | MAT. | UN | 0.0032066 | 3.29 | 0.01055 |  |  | 0.01055 | 0
37370 | ALIMENTACAO - HORISTA (ENCARGOS COMPLEMENTARES) (COLETADO CAIXA | MAT. | H | 0.225 | 2.55 | 0.57375 | 0.5 | 0.225 | 0.57375 | 0
37371 | TRANSPORTE - HORISTA (ENCARGOS COMPLEMENTARES) | MAT. | H | 0.225 | 0.82 | 0.1845 | 0.5 | 0.225 | 0.1845 | 0
37372 | (COLETADO CAIXA (ENCARGOS EXAMES - HORISTA COMPLEMENTARES) (COLETADO | MAT. | H | 0.225 | 0.34 | 0.0765 | 0.5 | 0.225 | 0.0765 | 0
37373 | CAIXA - HORISTA (ENCARGOS SEGURO COMPLEMENTARES) (COLETADO | MAT. | H | 0.225 | 0.07 | 0.01575 | 0.5 | 0.225 | 0.01575 | 0
37456 | CAIXA CRISTAL PARA NIVEL, MANGUEIRA LISA, PVC TRANSPARENTE, 5/16" | MAT. | M | 0.0018633 | 0.87 | 0.001621 |  |  | 0.001621 | 0
38403 | X1 MM ESTREITA *25 X 23* CM ENXADA COM CABO | MAT. | UN | 0.0018633 | 19.67 | 0.03665 |  |  | 0.03665 | 0
4760 | AZULEJISTA OU LADRILHIST | M.O. | H | 0.22768 | 5.56 | 1.2659 | 0.50595 | 0.22768 | 0 | 1.2659
PREÇO (mão-de-obra): | [5 empty] | 1.2659 |  |  | 32.9302 | 1.2659
PREÇO (material): | [5 empty] | 32.9302
PREÇO TOTAL (unit.): | [5 empty] | 34.1961
LS(%): 113,54 | [5 empty] | 1.4373
BDI(%): 22,23 | [5 empty] | 7.9213
ADM(%): 0,00 | [5 empty] | 0
TOTAL TAXA | [5 empty] | 9.3586
PREÇO TOTAL UNIT. (c/ taxa): | [5 empty] | 43.5547
QUANTIDADE: | [5 empty] | 0
PREÇO TOTAL (c/ taxa): | [5 empty] | 0
FUA.73947/016 | LAVATORIO LOUCA BRANCA D/SOBREPOR MED LUXO - FORNECIMENTO E INSTALAÇÃ | SER.C G | UN
10 | BALDE PLASTICO CAPACIDADE *10* L | MAT. | UN | 0.007453 | 5 | 0.037265 |  |  | 0.037265 | 0
10427 | LAVATORIO/CUBA DE SOBREPOR RETANGULAR LOUCA BRANCA | MAT. | UN | 1 | 132.15 | 132.15 |  |  | 132.15 | 0
12 | COM LADRAO *52 X 45* C *4 X ESCOVA DE ACO, COM CABO, 15* FILEIRAS DE CERDA | MAT. | UN | 0.007453 | 4.9 | 0.03652 |  |  | 0.03652 | 0
12892 | LUVA RASPA DE COURO, CANO CURTO (PUNHO *7* CM) | MAT. | PAR | 0.012826 | 7.61 | 0.097609 |  |  | 0.097609 | 0
12893 | BOTA DE SEGURANCA COM BIQUEIRA DE ACO E COLARINHO | MAT. | PAR | 0.012826 | 40.63 | 0.52114 |  |  | 0.52114 | 0
12894 | ACOLCHOAD EM PVC COM CAPA PARA CHUVA FORRO DE POLIESTER, COM | MAT. | UN | 0.012826 | 11 | 0.14109 |  |  | 0.14109 | 0
12895 | CAPUZ (AMARELA OU AZUL ABA CAPACETE DE SEGURANCA FRONTAL COM SUSPENSAO DE POLIETILENO, SEM JUGULAR | MAT. | UN | 0.012826 | 8.46 | 0.10851 |  |  | 0.10851 | 0
246 | AUXILIAR DE ENCANADOR OU BOMBEIRO HIDRAULIC | M.O. | H | 0.45653 | 4.59 | 2.0954 | 1.0145 | 0.45653 | 0 | 2.0954
2696 | ENCANADOR OU BOMBEIRO HIDRAULICO | M.O. | H | 0.45653 | 6.12 | 2.7939 | 1.0145 | 0.45653 | 0 | 2.7939
2711 | CARRINHO DE MAO DE ACO CAPACIDADE 50 A 60 L, PNEU | MAT. | UN | 0.007453 | 79.44 | 0.59207 |  |  | 0.59207 | 0
36142 | COM CAMARA TIPO PLUG PROTETOR AUDITIVO DE INSERCAO COM CORDAO, ATENUACAO SUPERIOR A 15 D | MAT. | UN | 0.012826 | 1.26 | 0.016161 |  |  | 0.016161 | 0
36144 | RESPIRADOR DESCARTAVEL SEM VALVULA DE EXALACAO, PFF | MAT. | UN | 0.012826 | 0.94 | 0.012057 |  |  | 0.012057 | 0
36148 | CINTURAO DE SEGURANCA TIPO PARAQUEDISTA, FIVELA EM ACO, AJUSTE NO SUSPENSARIO, | MAT. | UN | 0.012826 | 40.63 | 0.52114 |  |  | 0.52114 | 0
36152 | OCULOS DE SEGURANCA CONTRA IMPACTOS COM LENTE INCOLOR, ARMACAO NYLON, COM | MAT. | UN | 0.012826 | 3.29 | 0.042199 |  |  | 0.042199 | 0
37370 | ALIMENTACAO - HORISTA (ENCARGOS COMPLEMENTARES) (COLETADO CAIXA | MAT. | H | 0.9 | 2.55 | 2.295 | 2 | 0.9 | 2.295 | 0
37371 | TRANSPORTE - HORISTA (ENCARGOS COMPLEMENTARES) | MAT. | H | 0.9 | 0.82 | 0.738 | 2 | 0.9 | 0.738 | 0
37372 | (COLETADO CAIXA (ENCARGOS EXAMES - HORISTA COMPLEMENTARES) (COLETADO | MAT. | H | 0.9 | 0.34 | 0.306 | 2 | 0.9 | 0.306 | 0
37373 | CAIXA - HORISTA (ENCARGOS SEGURO COMPLEMENTARES) (COLETADO CAIXA | MAT. | H | 0.9 | 0.07 | 0.063 | 2 | 0.9 | 0.063 | 0
37456 | MANGUEIRA CRISTAL PARA NIVEL, LISA, PVC TRANSPARENTE, 5/16" | MAT. | M | 0.007453 | 0.87 | 0.0064841 |  |  | 0.0064841 | 0
38403 | X1 MM ESTREITA *25 X 23* CM ENXADA COM CABO | MAT. | UN | 0.007453 | 19.67 | 0.1466 |  |  | 0.1466 | 0
PREÇO (mão-de-obra): | [5 empty] | 4.8894 |  |  | 137.8308 | 4.8894
PREÇO (material): | [5 empty] | 137.8308
PREÇO TOTAL (unit.): | [5 empty] | 142.7202
LS(%): 113,54 | [5 empty] | 5.5514
BDI(%): 22,23 | [5 empty] | 32.9608
ADM(%): 0,00 | [5 empty] | 0
TOTAL TAXA | [5 empty] | 38.5122
PREÇO TOTAL UNIT. (c/ taxa): | [5 empty] | 181.2324
QUANTIDADE: | [5 empty] | 0
PREÇO TOTAL (c/ taxa): | [5 empty] | 0
FUA.73960/002 | LIGAÇÃO PROVISÓRIA DE ÁGUA E SANITÁRI | SER.C G | UN
10 | BALDE PLASTICO CAPACIDADE *10* L | MAT. | UN | 0.11519 | 5 | 0.57593 |  |  | 0.57593 | 0
10535 | BETONEIRA CAPACIDADE NOMINAL 400 L, CAPACIDADE DE MISTURA 280 L, MOTOR ELETRICO TRIFASICO 220/380 V POTENCIA 2 | MAT. | UN | 1.8461e-05 | 2723.68 | 0.050282 |  |  | 0.050282 | 0
1106 | CAL HIDRATADA CH-I PARA ARGAMASSA | MAT. | KG | 8.5281 | 1.19 | 10.1485 |  |  | 10.1485 | 0
12 | ESCOVA DE ACO, COM CABO, *4 X 15* FILEIRAS DE CERDA | MAT. | UN | 0.11519 | 4.9 | 0.56441 |  |  | 0.56441 | 0
1213 | CARPINTEIRO DE FORMAS | M.O. | H | 0.090837 | 6.12 | 0.55592 | 0.20186 | 0.090837 | 0 | 0.55592
12892 | LUVA RASPA DE COURO, CANO CURTO (PUNHO *7* CM) | MAT. | PAR | 0.20067 | 7.61 | 1.5271 |  |  | 1.5271 | 0
12893 | BOTA DE SEGURANCA COM BIQUEIRA DE ACO E COLARINHO | MAT. | PAR | 0.20067 | 40.63 | 8.1531 |  |  | 8.1531 | 0
12894 | ACOLCHOAD EM PVC COM CAPA PARA CHUVA FORRO DE POLIESTER, COM | MAT. | UN | 0.20067 | 11 | 2.2073 |  |  | 2.2073 | 0
12895 | CAPUZ (AMARELA OU AZUL ABA CAPACETE DE SEGURANCA FRONTAL COM SUSPENSAO DE POLIETILENO, SEM JUGULAR | MAT. | UN | 0.20067 | 8.46 | 1.6976 |  |  | 1.6976 | 0
1379 | CIMENTO PORTLAND COMPOSTO CP II-32 | MAT. | KG | 52.9828 | 0.43 | 22.7826 |  |  | 22.7826 | 0
246 | AUXILIAR DE ENCANADOR OU BOMBEIRO HIDRAULIC | M.O. | H | 1.1413 | 4.59 | 5.2386 | 2.5362 | 1.1413 | 0 | 5.2386
2696 | ENCANADOR OU BOMBEIRO HIDRAULICO | M.O. | H | 1.1413 | 6.12 | 6.9848 | 2.5362 | 1.1413 | 0 | 6.9848
2705 | ENERGIA ELETRICA ATE 2000 KWH INDUSTRIAL, SEM DEMAND | MAT. | KW/H | 0.323 | 0.16 | 0.051681 |  |  | 0.051681 | 0
2711 | CARRINHO DE MAO DE ACO CAPACIDADE 50 A 60 L, PNEU | MAT. | UN | 0.11519 | 79.44 | 9.1504 |  |  | 9.1504 | 0
337 | COM CAMARA 18 BWG, 1,25 ARAME RECOZIDO MM (0,01 KG/M) | MAT. | KG | 0.058 | 5.82 | 0.33756 |  |  | 0.33756 | 0
36 | ACO CA-60, 4,2 MM, VERGALHAO | MAT. | KG | 2.88 | 3.01 | 8.6688 |  |  | 8.6688 | 0
36142 | PROTETOR AUDITIVO TIPO PLUG DE INSERCAO COM CORDAO, ATENUACAO SUPERIOR A 15 D | MAT. | UN | 0.20067 | 1.26 | 0.25284 |  |  | 0.25284 | 0
36144 | RESPIRADOR DESCARTAVEL SEM VALVULA DE EXALACAO, PFF | MAT. | UN | 0.20067 | 0.94 | 0.18863 |  |  | 0.18863 | 0
36148 | CINTURAO DE SEGURANCA TIPO PARAQUEDISTA, FIVELA EM ACO, AJUSTE NO SUSPENSARIO, | MAT. | UN | 0.20067 | 40.63 | 8.1531 |  |  | 8.1531 | 0
36152 | OCULOS DE SEGURANCA CONTRA IMPACTOS COM LENTE INCOLOR, ARMACAO NYLON, COM | MAT. | UN | 0.20067 | 3.29 | 0.66019 |  |  | 0.66019 | 0
36397 | BETONEIRA, CAPACIDADE NOMINAL 600 L, CAPACIDADE DE MISTURA 360L, MOTOR ELETRICO TRIFASICO 220/380V, POTENCIA | MAT. | UN | 5.255e-06 | 11079.4 | 0.058222 |  |  | 0.058222 | 0
367 | AREIA GROSSA - POSTO JAZIDA/FORNECEDOR (RETIRADO NA JAZIDA, SEM TRANSPORTE | MAT. | M3 | 0.032854 | 45.39 | 1.4912 |  |  | 1.4912 | 0
370 | AREIA MEDIA - POSTO JAZIDA/FORNECEDOR (RETIRADO NA JAZIDA, SEM TRANSPORTE | MAT. | M3 | 0.15979 | 34.04 | 5.4394 |  |  | 5.4394 | 0
37370 | ALIMENTACAO - HORISTA (ENCARGOS COMPLEMENTARES) (COLETADO CAIXA | MAT. | H | 14.0806 | 2.55 | 35.9055 | 31.2902 | 14.0806 | 35.9055 | 0
37371 | TRANSPORTE - HORISTA (ENCARGOS COMPLEMENTARES) | MAT. | H | 14.0817 | 0.82 | 11.547 | 31.2927 | 14.0817 | 11.547 | 0
37372 | (COLETADO CAIXA (ENCARGOS EXAMES - HORISTA COMPLEMENTARES) (COLETADO | MAT. | H | 14.0824 | 0.34 | 4.788 | 31.2941 | 14.0824 | 4.788 | 0
37373 | CAIXA - HORISTA (ENCARGOS SEGURO COMPLEMENTARES) (COLETADO | MAT. | H | 14.0786 | 0.07 | 0.9855 | 31.2857 | 14.0786 | 0.9855 | 0
37456 | CAIXA CRISTAL PARA NIVEL, MANGUEIRA LISA, PVC TRANSPARENTE, 5/16" | MAT. | M | 0.11519 | 0.87 | 0.10021 |  |  | 0.10021 | 0
37544 | X1 MM DE ARGAMASSA, MISTURADOR EIXO HORIZONTAL, CAPACIDADE DE MISTURA 300 KG, MOTOR ELETRICO TRIFASICO 220/380 V, | MAT. | UN | 2.1794e-05 | 7219.08 | 0.15733 |  |  | 0.15733 | 0
37623 | OPERADOR DE BETONEIRA ESTACIONARIA/MISTURADOR (COLETADO CAIXA | M.O. | H | 0.17191 | 4.97 | 0.85441 | 0.38203 | 0.17191 | 0 | 0.85441
378 | ARMADOR | M.O. | H | 0.090837 | 6.12 | 0.55592 | 0.20186 | 0.090837 | 0 | 0.55592
38021 | LUVA DE CORRER PARA TUBO SOLDAVEL, PVC, 32 MM, PARA | MAT. | UN | 3 | 9.71 | 29.13 |  |  | 29.13 | 0
38403 | AGUA FRIA PREDIA *25 X 23* CM ENXADA ESTREITA COM CABO | MAT. | UN | 0.11519 | 19.67 | 2.2657 |  |  | 2.2657 | 0
4512 | PECA DE MADEIRA 3A/4A QUALIDADE 2,5 X 5CM NAO | MAT. | M | 5 | 1.16 | 5.8 |  |  | 5.8 | 0
4718 | APARELHAD N. 2 (19 A 38 PEDRA BRITADA MM) POSTO PEDREIRA/FORNECEDOR, SEM | MAT. | M3 | 0.052572 | 48.23 | 2.5355 |  |  | 2.5355 | 0
4721 | PEDRA BRITADA N. 1 (9,5 a 19 MM) POSTO PEDREIRA/FORNECEDOR, SEM | MAT. | M3 | 0.02844 | 48.23 | 1.3717 |  |  | 1.3717 | 0
4750 | PEDREIRO | M.O. | H | 2.6546 | 6.12 | 16.2463 | 5.8992 | 2.6546 | 0 | 16.2463
5069 | PREGO DE ACO POLIDO COM CABECA 17 X 27 (2 1/2 X 11) | MAT. | KG | 0.16 | 6.27 | 1.0032 |  |  | 1.0032 | 0
6016 | REGISTRO GAVETA BRUTO EM LATAO FORJADO, BITOLA 3/4 " | MAT. | UN | 2 | 17.36 | 34.72 |  |  | 34.72 | 0
6019 | (REF 1509) BRUTO EM REGISTRO GAVETA LATAO FORJADO, BITOLA 1 " (REF 1509) | MAT. | UN | 1 | 27.41 | 27.41 |  |  | 27.41 | 0
6111 | SERVENTE | M.O. | H | 9.0189 | 4.52 | 40.7655 | 20.042 | 9.0189 | 0 | 40.7655
7258 | TIJOLO CERAMICO MACICO *5 X 10 X 20* CM | MAT. | UN | 151.7667 | 0.22 | 33.3887 |  |  | 33.3887 | 0
9836 | TUBO PVC SERIE NORMAL, DN 100 MM, PARA ESGOTO PREDIAL (NBR | MAT. | M | 30 | 5.12 | 153.6 |  |  | 153.6 | 0
9868 | 5688) PVC, SOLDAVEL, DN 25 MM, TUBO AGUA FRIA (NBR-5648) | MAT. | M | 80 | 1.49 | 119.2 |  |  | 119.2 | 0
9869 | TUBO PVC, SOLDAVEL, DN 32 MM, AGUA FRIA (NBR-5648) | MAT. | M | 30 | 3.18 | 95.4 |  |  | 95.4 | 0
PREÇO (mão-de-obra): | [5 empty] | 71.2016 |  |  | 641.4671 | 71.2016
PREÇO (material): | [5 empty] | 641.4671
PREÇO TOTAL (unit.): | [5 empty] | 712.6687
LS(%): 113,54 | [5 empty] | 80.8422
BDI(%): 22,23 | [5 empty] | 176.3975
ADM(%): 0,00 | [5 empty] | 0
TOTAL TAXA | [5 empty] | 257.2397
PREÇO TOTAL UNIT. (c/ taxa): | [5 empty] | 969.9084
QUANTIDADE: | [5 empty] | 0
PREÇO TOTAL (c/ taxa): | [5 empty] | 0
FUA.74014/003 | VALVULA EM METAL CROMADO 1/2" P/ MICTORIO - FORNECIMENTO E INSTALACA | SER.C G | UN
10 | BALDE PLASTICO CAPACIDADE *10* L | MAT. | UN | 0.0022359 | 5 | 0.01118 |  |  | 0.01118 | 0
12 | ESCOVA DE ACO, COM CABO, *4 X 15* FILEIRAS DE CERDA | MAT. | UN | 0.0022359 | 4.9 | 0.010956 |  |  | 0.010956 | 0
12892 | LUVA RASPA DE COURO, CANO CURTO (PUNHO *7* CM) | MAT. | PAR | 0.0038479 | 7.61 | 0.029283 |  |  | 0.029283 | 0
12893 | BOTA DE SEGURANCA COM BIQUEIRA DE ACO E COLARINHO | MAT. | PAR | 0.0038479 | 40.63 | 0.15634 |  |  | 0.15634 | 0
12894 | ACOLCHOAD EM PVC COM CAPA PARA CHUVA FORRO DE POLIESTER, COM | MAT. | UN | 0.0038479 | 11 | 0.042327 |  |  | 0.042327 | 0
12895 | CAPUZ (AMARELA OU AZUL ABA CAPACETE DE SEGURANCA FRONTAL COM SUSPENSAO DE POLIETILENO, SEM JUGULAR | MAT. | UN | 0.0038479 | 8.46 | 0.032553 |  |  | 0.032553 | 0
21112 | VALVULA DE DESCARGA EM METAL CROMADO PARA MICTORIO COM ACIONAMENTO POR PRESSAO E | MAT. | UN | 1 | 114.59 | 114.59 |  |  | 114.59 | 0
246 | AUXILIAR DE ENCANADOR OU BOMBEIRO HIDRAULIC | M.O. | H | 0.13696 | 4.59 | 0.62863 | 0.30435 | 0.13696 | 0 | 0.62863
2696 | ENCANADOR OU BOMBEIRO HIDRAULICO | M.O. | H | 0.13696 | 6.12 | 0.83818 | 0.30435 | 0.13696 | 0 | 0.83818
2711 | CARRINHO DE MAO DE ACO CAPACIDADE 50 A 60 L, PNEU | MAT. | UN | 0.0022359 | 79.44 | 0.17762 |  |  | 0.17762 | 0
3146 | COM CAMARA EM ROLOS DE FITA VEDA ROSCA 18 MM X 10 M (L X C) | MAT. | UN | 0.03 | 1.51 | 0.0453 |  |  | 0.0453 | 0
36142 | PROTETOR AUDITIVO TIPO PLUG DE INSERCAO COM CORDAO, ATENUACAO SUPERIOR A 15 D | MAT. | UN | 0.0038479 | 1.26 | 0.0048484 |  |  | 0.0048484 | 0
36144 | RESPIRADOR DESCARTAVEL SEM VALVULA DE EXALACAO, PFF | MAT. | UN | 0.0038479 | 0.94 | 0.003617 |  |  | 0.003617 | 0
36148 | CINTURAO DE SEGURANCA TIPO PARAQUEDISTA, FIVELA EM ACO, AJUSTE NO SUSPENSARIO, | MAT. | UN | 0.0038479 | 40.63 | 0.15634 |  |  | 0.15634 | 0
36152 | OCULOS DE SEGURANCA CONTRA IMPACTOS COM LENTE INCOLOR, ARMACAO NYLON, COM | MAT. | UN | 0.0038479 | 3.29 | 0.01266 |  |  | 0.01266 | 0
37370 | ALIMENTACAO - HORISTA (ENCARGOS COMPLEMENTARES) (COLETADO CAIXA | MAT. | H | 0.27 | 2.55 | 0.6885 | 0.6 | 0.27 | 0.6885 | 0
37371 | TRANSPORTE - HORISTA (ENCARGOS COMPLEMENTARES) | MAT. | H | 0.27 | 0.82 | 0.2214 | 0.6 | 0.27 | 0.2214 | 0
37372 | (COLETADO CAIXA (ENCARGOS EXAMES - HORISTA COMPLEMENTARES) (COLETADO | MAT. | H | 0.27 | 0.34 | 0.0918 | 0.6 | 0.27 | 0.0918 | 0
37373 | CAIXA - HORISTA (ENCARGOS SEGURO COMPLEMENTARES) (COLETADO | MAT. | H | 0.27 | 0.07 | 0.0189 | 0.6 | 0.27 | 0.0189 | 0
37456 | CAIXA CRISTAL PARA NIVEL, MANGUEIRA LISA, PVC TRANSPARENTE, 5/16" | MAT. | M | 0.0022359 | 0.87 | 0.0019452 |  |  | 0.0019452 | 0
38403 | X1 MM ESTREITA *25 X 23* CM ENXADA COM CABO | MAT. | UN | 0.0022359 | 19.67 | 0.04398 |  |  | 0.04398 | 0
PREÇO (mão-de-obra): | [5 empty] | 1.4668 |  |  | 116.3396 | 1.4668
PREÇO (material): | [5 empty] | 116.3396
PREÇO TOTAL (unit.): | [5 empty] | 117.8064
LS(%): 113,54 | [5 empty] | 1.6654
BDI(%): 22,23 | [5 empty] | 26.5586
ADM(%): 0,00 | [5 empty] | 0
TOTAL TAXA | [5 empty] | 28.224
PREÇO TOTAL UNIT. (c/ taxa): | [5 empty] | 146.0304
QUANTIDADE: | [5 empty] | 0
PREÇO TOTAL (c/ taxa): | [5 empty] | 0
FUA.74072/010 | ANEL DE TEXTURA PARA SINALIZAÇÃO DE CORRIMÃO A SER INSTALADO NO INICIO E | SER.C G | UN
10 | BALDE PLASTICO CAPACIDADE *10* L | MAT. | UN | 0.00037265 | 5 | 0.0018633 |  |  | 0.0018633 | 0
12 | ESCOVA DE ACO, COM CABO, *4 X 15* FILEIRAS DE CERDA | MAT. | UN | 0.00037265 | 4.9 | 0.001826 |  |  | 0.001826 | 0
12892 | LUVA RASPA DE COURO, CANO CURTO (PUNHO *7* CM) | MAT. | PAR | 0.00064132 | 7.61 | 0.0048804 |  |  | 0.0048804 | 0
12893 | BOTA DE SEGURANCA COM BIQUEIRA DE ACO E COLARINHO | MAT. | PAR | 0.00064132 | 40.63 | 0.026057 |  |  | 0.026057 | 0
12894 | ACOLCHOAD EM PVC COM CAPA PARA CHUVA FORRO DE POLIESTER, COM | MAT. | UN | 0.00064132 | 11 | 0.0070545 |  |  | 0.0070545 | 0
12895 | CAPUZ (AMARELA OU AZUL ABA CAPACETE DE SEGURANCA FRONTAL COM SUSPENSAO DE POLIETILENO, SEM JUGULAR | MAT. | UN | 0.00064132 | 8.46 | 0.0054256 |  |  | 0.0054256 | 0
2711 | CARRINHO DE MAO DE ACO CAPACIDADE 50 A 60 L, PNEU | MAT. | UN | 0.00037265 | 79.44 | 0.029603 |  |  | 0.029603 | 0
36142 | COM CAMARA TIPO PLUG PROTETOR AUDITIVO DE INSERCAO COM CORDAO, ATENUACAO SUPERIOR A 15 D | MAT. | UN | 0.00064132 | 1.26 | 0.00080806 |  |  | 0.00080806 | 0
36144 | RESPIRADOR DESCARTAVEL SEM VALVULA DE EXALACAO, PFF | MAT. | UN | 0.00064132 | 0.94 | 0.00060284 |  |  | 0.00060284 | 0
36148 | CINTURAO DE SEGURANCA TIPO PARAQUEDISTA, FIVELA EM ACO, AJUSTE NO SUSPENSARIO, | MAT. | UN | 0.00064132 | 40.63 | 0.026057 |  |  | 0.026057 | 0
36152 | OCULOS DE SEGURANCA CONTRA IMPACTOS COM LENTE INCOLOR, ARMACAO NYLON, COM | MAT. | UN | 0.00064132 | 3.29 | 0.0021099 |  |  | 0.0021099 | 0
37370 | ALIMENTACAO - HORISTA (ENCARGOS COMPLEMENTARES) (COLETADO CAIXA | MAT. | H | 0.045 | 2.55 | 0.11475 | 0.1 | 0.045 | 0.11475 | 0
37371 | TRANSPORTE - HORISTA (ENCARGOS COMPLEMENTARES) | MAT. | H | 0.045 | 0.82 | 0.0369 | 0.1 | 0.045 | 0.0369 | 0
37372 | (COLETADO CAIXA (ENCARGOS EXAMES - HORISTA COMPLEMENTARES) (COLETADO | MAT. | H | 0.045 | 0.34 | 0.0153 | 0.1 | 0.045 | 0.0153 | 0
37373 | CAIXA - HORISTA (ENCARGOS SEGURO COMPLEMENTARES) (COLETADO | MAT. | H | 0.045 | 0.07 | 0.00315 | 0.1 | 0.045 | 0.00315 | 0
37456 | CAIXA CRISTAL PARA NIVEL, MANGUEIRA LISA, PVC TRANSPARENTE, 5/16" | MAT. | M | 0.00037265 | 0.87 | 0.00032421 |  |  | 0.00032421 | 0
38403 | X1 MM ESTREITA *25 X 23* CM ENXADA COM CABO | MAT. | UN | 0.00037265 | 19.67 | 0.00733 |  |  | 0.00733 | 0
6111 | SERVENTE | M.O. | H | 0.045769 | 4.52 | 0.20688 | 0.10171 | 0.045769 | 0 | 0.20688
MCD.077 | ANEL DE TEXTURA PARA SINALIZAÇÃO DE CORRIMÃO -ABS PRETO OU CINZA COM PARAFUSO | MAT. | UN | 1 | 17.08 | 17.08 |  |  | 17.08 | 0
PREÇO (mão-de-obra): | [5 empty] | 0.20688 |  |  | 17.364 | 0.20688
PREÇO (material): | [5 empty] | 17.364
PREÇO TOTAL (unit.): | [5 empty] | 17.5709
LS(%): 113,54 | [5 empty] | 0.23489
BDI(%): 22,23 | [5 empty] | 3.9582
ADM(%): 0,00 | [5 empty] | 0
TOTAL TAXA | [5 empty] | 4.1931
PREÇO TOTAL UNIT. (c/ taxa): | [5 empty] | 21.764
QUANTIDADE: | [5 empty] | 0
PREÇO TOTAL (c/ taxa): | [5 empty] | 0
FUA.74126/002 | GRANITO POLIDO PARA BANCADA PARA LABORATORIO - FORNEC IMENTO E | SER.C G | M
10 | BALDE PLASTICO CAPACIDADE *10* L | MAT. | UN | 0.015048 | 5 | 0.075241 |  |  | 0.075241 | 0
11795 | GRANITO CINZA POLIDO P/BANCADA E=2,5 CM | MAT. | M2 | 0.6 | 377.76 | 226.656 |  |  | 226.656 | 0
12 | ESCOVA DE ACO, COM CABO, *4 X 15* FILEIRAS DE CERDA | MAT. | UN | 0.015048 | 4.9 | 0.073736 |  |  | 0.073736 | 0
12892 | LUVA RASPA DE COURO, CANO CURTO (PUNHO *7* CM) | MAT. | PAR | 0.025898 | 7.61 | 0.19708 |  |  | 0.19708 | 0
12893 | BOTA DE SEGURANCA COM BIQUEIRA DE ACO E COLARINHO | MAT. | PAR | 0.025898 | 40.63 | 1.0522 |  |  | 1.0522 | 0
12894 | ACOLCHOAD EM PVC COM CAPA PARA CHUVA FORRO DE POLIESTER, COM | MAT. | UN | 0.025898 | 11 | 0.28487 |  |  | 0.28487 | 0
12895 | CAPUZ (AMARELA OU AZUL ABA CAPACETE DE SEGURANCA FRONTAL COM SUSPENSAO DE POLIETILENO, SEM JUGULAR | MAT. | UN | 0.025898 | 8.46 | 0.21909 |  |  | 0.21909 | 0
1379 | CIMENTO PORTLAND COMPOSTO CP II-32 | MAT. | KG | 1.9868 | 0.43 | 0.85432 |  |  | 0.85432 | 0
2711 | CARRINHO DE MAO DE ACO CAPACIDADE 50 A 60 L, PNEU | MAT. | UN | 0.015048 | 79.44 | 1.1954 |  |  | 1.1954 | 0
36142 | COM CAMARA TIPO PLUG PROTETOR AUDITIVO DE INSERCAO COM CORDAO, ATENUACAO SUPERIOR A 15 D | MAT. | UN | 0.025898 | 1.26 | 0.032631 |  |  | 0.032631 | 0
36144 | RESPIRADOR DESCARTAVEL SEM VALVULA DE EXALACAO, PFF | MAT. | UN | 0.025898 | 0.94 | 0.024344 |  |  | 0.024344 | 0
36148 | CINTURAO DE SEGURANCA TIPO PARAQUEDISTA, FIVELA EM ACO, AJUSTE NO SUSPENSARIO, | MAT. | UN | 0.025898 | 40.63 | 1.0522 |  |  | 1.0522 | 0
36152 | OCULOS DE SEGURANCA CONTRA IMPACTOS COM LENTE INCOLOR, ARMACAO NYLON, COM | MAT. | UN | 0.025898 | 3.29 | 0.085203 |  |  | 0.085203 | 0
370 | AREIA MEDIA - POSTO JAZIDA/FORNECEDOR (RETIRADO NA JAZIDA, SEM TRANSPORTE | MAT. | M3 | 0.005175 | 34.04 | 0.17616 |  |  | 0.17616 | 0
37370 | ALIMENTACAO - HORISTA (ENCARGOS COMPLEMENTARES) (COLETADO CAIXA | MAT. | H | 1.8172 | 2.55 | 4.6338 | 4.0382 | 1.8172 | 4.6338 | 0
37371 | TRANSPORTE - HORISTA (ENCARGOS COMPLEMENTARES) | MAT. | H | 1.8172 | 0.82 | 1.4901 | 4.0382 | 1.8172 | 1.4901 | 0
37372 | (COLETADO CAIXA (ENCARGOS EXAMES - HORISTA COMPLEMENTARES) (COLETADO | MAT. | H | 1.8172 | 0.34 | 0.61784 | 4.0382 | 1.8172 | 0.61784 | 0
37373 | CAIXA - HORISTA (ENCARGOS SEGURO COMPLEMENTARES) (COLETADO | MAT. | H | 1.8172 | 0.07 | 0.1272 | 4.0382 | 1.8172 | 0.1272 | 0
37456 | CAIXA CRISTAL PARA NIVEL, MANGUEIRA LISA, PVC TRANSPARENTE, 5/16" | MAT. | M | 0.015048 | 0.87 | 0.013092 |  |  | 0.013092 | 0
38403 | X1 MM ESTREITA *25 X 23* CM ENXADA COM CABO | MAT. | UN | 0.015048 | 19.67 | 0.296 |  |  | 0.296 | 0
4750 | PEDREIRO | M.O. | H | 0.91539 | 6.12 | 5.6022 | 2.0342 | 0.91539 | 0 | 5.6022
6111 | SERVENTE | M.O. | H | 0.93286 | 4.52 | 4.2165 | 2.073 | 0.93286 | 0 | 4.2165
PREÇO (mão-de-obra): | [5 empty] | 9.8187 |  |  | 239.1565 | 9.8187
PREÇO (material): | [5 empty] | 239.1565
PREÇO TOTAL (unit.): | [5 empty] | 248.9752
LS(%): 113,54 | [5 empty] | 11.1481
BDI(%): 22,23 | [5 empty] | 57.8254
ADM(%): 0,00 | [5 empty] | 0
TOTAL TAXA | [5 empty] | 68.9736
PREÇO TOTAL UNIT. (c/ taxa): | [5 empty] | 317.9488
QUANTIDADE: | [5 empty] | 0
PREÇO TOTAL (c/ taxa): | [5 empty] | 0
FUA.74130/085 | DISJUNTOR 15KV 630 A 350 | SER.C G | UN
10 | BALDE PLASTICO CAPACIDADE *10* L | MAT. | UN | 0.0029812 | 5 | 0.014906 |  |  | 0.014906 | 0
12 | ESCOVA DE ACO, COM CABO, *4 X 15* FILEIRAS DE CERDA | MAT. | UN | 0.0029812 | 4.9 | 0.014608 |  |  | 0.014608 | 0
12892 | LUVA RASPA DE COURO, CANO CURTO (PUNHO *7* CM) | MAT. | PAR | 0.0051306 | 7.61 | 0.039044 |  |  | 0.039044 | 0
12893 | BOTA DE SEGURANCA COM BIQUEIRA DE ACO E COLARINHO | MAT. | PAR | 0.0051306 | 40.63 | 0.20845 |  |  | 0.20845 | 0
12894 | ACOLCHOAD EM PVC COM CAPA PARA CHUVA FORRO DE POLIESTER, COM | MAT. | UN | 0.0051306 | 11 | 0.056436 |  |  | 0.056436 | 0
12895 | CAPUZ (AMARELA OU AZUL ABA CAPACETE DE SEGURANCA FRONTAL COM SUSPENSAO DE POLIETILENO, SEM JUGULAR | MAT. | UN | 0.0051306 | 8.46 | 0.043405 |  |  | 0.043405 | 0
2436 | ELETRICISTA | M.O. | H | 0.18542 | 7.47 | 1.3851 | 0.41204 | 0.18542 | 0 | 1.3851
247 | AJUDANTE DE ELETRICISTA | M.O. | H | 0.18542 | 5.61 | 1.0402 | 0.41204 | 0.18542 | 0 | 1.0402
2711 | CARRINHO DE MAO DE ACO CAPACIDADE 50 A 60 L, PNEU | MAT. | UN | 0.0029812 | 79.44 | 0.23683 |  |  | 0.23683 | 0
36142 | COM CAMARA TIPO PLUG PROTETOR AUDITIVO DE INSERCAO COM CORDAO, ATENUACAO SUPERIOR A 15 D | MAT. | UN | 0.0051306 | 1.26 | 0.0064645 |  |  | 0.0064645 | 0
36144 | RESPIRADOR DESCARTAVEL SEM VALVULA DE EXALACAO, PFF | MAT. | UN | 0.0051306 | 0.94 | 0.0048227 |  |  | 0.0048227 | 0
36148 | CINTURAO DE SEGURANCA TIPO PARAQUEDISTA, FIVELA EM ACO, AJUSTE NO SUSPENSARIO, | MAT. | UN | 0.0051306 | 40.63 | 0.20845 |  |  | 0.20845 | 0
36152 | OCULOS DE SEGURANCA CONTRA IMPACTOS COM LENTE INCOLOR, ARMACAO NYLON, COM | MAT. | UN | 0.0051306 | 3.29 | 0.01688 |  |  | 0.01688 | 0
37370 | ALIMENTACAO - HORISTA (ENCARGOS COMPLEMENTARES) (COLETADO CAIXA | MAT. | H | 0.36 | 2.55 | 0.918 | 0.8 | 0.36 | 0.918 | 0
37371 | TRANSPORTE - HORISTA (ENCARGOS COMPLEMENTARES) | MAT. | H | 0.36 | 0.82 | 0.2952 | 0.8 | 0.36 | 0.2952 | 0
37372 | (COLETADO CAIXA (ENCARGOS EXAMES - HORISTA COMPLEMENTARES) (COLETADO | MAT. | H | 0.36 | 0.34 | 0.1224 | 0.8 | 0.36 | 0.1224 | 0
37373 | CAIXA - HORISTA (ENCARGOS SEGURO COMPLEMENTARES) (COLETADO | MAT. | H | 0.36 | 0.07 | 0.0252 | 0.8 | 0.36 | 0.0252 | 0
37456 | CAIXA CRISTAL PARA NIVEL, MANGUEIRA LISA, PVC TRANSPARENTE, 5/16" | MAT. | M | 0.0029812 | 0.87 | 0.0025936 |  |  | 0.0025936 | 0
38403 | X1 MM ESTREITA *25 X 23* CM ENXADA COM CABO | MAT. | UN | 0.0029812 | 19.67 | 0.05864 |  |  | 0.05864 | 0
MCD.14935 | DISJUNTOR TRIPOLAR PEQ VOL OLEO P/ INST ABRIGADA, CLASSE TENSAO 15KV CN 630A, LCC= 14,7KA, POT. DISJUNTOR TRIPOLAR PEQ VOL OLEO P/ INST ABRIGADA, CLASSE TENSAO 15KV CN 630A, LCC= 14,7KA, POT. NOMINAL CURTO-CIRCUITO | MAT. | UN | 1 | 7749.56 | 7749.56 |  |  | 7749.56 | 0
PREÇO (mão-de-obra): | [5 empty] | 2.4253 |  |  | 7751.8323 | 2.4253
PREÇO (material): | [5 empty] | 7751.8323
PREÇO TOTAL (unit.): | [5 empty] | 7754.2576
LS(%): 113,54 | [5 empty] | 2.7536
BDI(%): 22,23 | [5 empty] | 1724.3836
ADM(%): 0,00 | [5 empty] | 0
TOTAL TAXA | [5 empty] | 1727.1372
PREÇO TOTAL UNIT. (c/ taxa): | [5 empty] | 9481.3949
QUANTIDADE: | [5 empty] | 0
PREÇO TOTAL (c/ taxa): | [5 empty] | 0
FUA.74130/088 | DISJUNTOR TRIF., 1600A, 65KA S/DCI COM DISPARADOR SOBRECOR 3VT5 | SER.C G | UN
10 | BALDE PLASTICO CAPACIDADE *10* L | MAT. | UN | 0.0029812 | 5 | 0.014906 |  |  | 0.014906 | 0
12 | ESCOVA DE ACO, COM CABO, *4 X 15* FILEIRAS DE CERDA | MAT. | UN | 0.0029812 | 4.9 | 0.014608 |  |  | 0.014608 | 0
12892 | LUVA RASPA DE COURO, CANO CURTO (PUNHO *7* CM) | MAT. | PAR | 0.0051306 | 7.61 | 0.039044 |  |  | 0.039044 | 0
12893 | BOTA DE SEGURANCA COM BIQUEIRA DE ACO E COLARINHO | MAT. | PAR | 0.0051306 | 40.63 | 0.20845 |  |  | 0.20845 | 0
12894 | ACOLCHOAD EM PVC COM CAPA PARA CHUVA FORRO DE POLIESTER, COM | MAT. | UN | 0.0051306 | 11 | 0.056436 |  |  | 0.056436 | 0
12895 | CAPUZ (AMARELA OU AZUL ABA CAPACETE DE SEGURANCA FRONTAL COM SUSPENSAO DE POLIETILENO, SEM JUGULAR | MAT. | UN | 0.0051306 | 8.46 | 0.043405 |  |  | 0.043405 | 0
2436 | ELETRICISTA | M.O. | H | 0.18542 | 7.47 | 1.3851 | 0.41204 | 0.18542 | 0 | 1.3851
247 | AJUDANTE DE ELETRICISTA | M.O. | H | 0.18542 | 5.61 | 1.0402 | 0.41204 | 0.18542 | 0 | 1.0402
2711 | CARRINHO DE MAO DE ACO CAPACIDADE 50 A 60 L, PNEU | MAT. | UN | 0.0029812 | 79.44 | 0.23683 |  |  | 0.23683 | 0
36142 | COM CAMARA TIPO PLUG PROTETOR AUDITIVO DE INSERCAO COM CORDAO, ATENUACAO SUPERIOR A 15 D | MAT. | UN | 0.0051306 | 1.26 | 0.0064645 |  |  | 0.0064645 | 0
36144 | RESPIRADOR DESCARTAVEL SEM VALVULA DE EXALACAO, PFF | MAT. | UN | 0.0051306 | 0.94 | 0.0048227 |  |  | 0.0048227 | 0
36148 | CINTURAO DE SEGURANCA TIPO PARAQUEDISTA, FIVELA EM ACO, AJUSTE NO SUSPENSARIO, | MAT. | UN | 0.0051306 | 40.63 | 0.20845 |  |  | 0.20845 | 0
36152 | OCULOS DE SEGURANCA CONTRA IMPACTOS COM LENTE INCOLOR, ARMACAO NYLON, COM | MAT. | UN | 0.0051306 | 3.29 | 0.01688 |  |  | 0.01688 | 0
37370 | ALIMENTACAO - HORISTA (ENCARGOS COMPLEMENTARES) (COLETADO CAIXA | MAT. | H | 0.36 | 2.55 | 0.918 | 0.8 | 0.36 | 0.918 | 0
37371 | TRANSPORTE - HORISTA (ENCARGOS COMPLEMENTARES) | MAT. | H | 0.36 | 0.82 | 0.2952 | 0.8 | 0.36 | 0.2952 | 0
37372 | (COLETADO CAIXA (ENCARGOS EXAMES - HORISTA COMPLEMENTARES) (COLETADO | MAT. | H | 0.36 | 0.34 | 0.1224 | 0.8 | 0.36 | 0.1224 | 0
37373 | CAIXA - HORISTA (ENCARGOS SEGURO COMPLEMENTARES) (COLETADO | MAT. | H | 0.36 | 0.07 | 0.0252 | 0.8 | 0.36 | 0.0252 | 0
37456 | CAIXA CRISTAL PARA NIVEL, MANGUEIRA LISA, PVC TRANSPARENTE, 5/16" | MAT. | M | 0.0029812 | 0.87 | 0.0025936 |  |  | 0.0025936 | 0
38403 | X1 MM ESTREITA *25 X 23* CM ENXADA COM CABO | MAT. | UN | 0.0029812 | 19.67 | 0.05864 |  |  | 0.05864 | 0
MCD.23819 | DISJUNTOR TRIF.3VT5716-3AA30 1600A 65KA 0AA0 S/DI, SIEMENS | MAT. | UN | 1 | 1808.12 | 1808.12 |  |  | 1808.12 | 0
MCD.23820 | LT OU SIMILA SOBRECOR. DISPARADOR ELETRON. 3VT5 630-1600A 3VT9, SIEMENS LT OU SIMILA | MAT. | UN | 1 | 2500.76 | 2500.76 |  |  | 2500.76 | 0
PREÇO (mão-de-obra): | [5 empty] | 2.4253 |  |  | 4311.1523 | 2.4253
PREÇO (material): | [5 empty] | 4311.1523
PREÇO TOTAL (unit.): | [5 empty] | 4313.5776
LS(%): 113,54 | [5 empty] | 2.7536
BDI(%): 22,23 | [5 empty] | 959.5204
ADM(%): 0,00 | [5 empty] | 0
TOTAL TAXA | [5 empty] | 962.2741
PREÇO TOTAL UNIT. (c/ taxa): | [5 empty] | 5275.8517
QUANTIDADE: | [5 empty] | 0
PREÇO TOTAL (c/ taxa): | [5 empty] | 0
FUA.74131/009 | CAIXA DE EQUALIZACAO 38x32x17CM - FORNECIMENTO E INSTALAÇÃ | SER.C G | UN
10 | BALDE PLASTICO CAPACIDADE *10* L | MAT. | UN | 0.022359 | 5 | 0.1118 |  |  | 0.1118 | 0
12 | ESCOVA DE ACO, COM CABO, *4 X 15* FILEIRAS DE CERDA | MAT. | UN | 0.022359 | 4.9 | 0.10956 |  |  | 0.10956 | 0
12892 | LUVA RASPA DE COURO, CANO CURTO (PUNHO *7* CM) | MAT. | PAR | 0.038479 | 7.61 | 0.29283 |  |  | 0.29283 | 0
12893 | BOTA DE SEGURANCA COM BIQUEIRA DE ACO E COLARINHO | MAT. | PAR | 0.038479 | 40.63 | 1.5634 |  |  | 1.5634 | 0
12894 | ACOLCHOAD EM PVC COM CAPA PARA CHUVA FORRO DE POLIESTER, COM CAPUZ (AMARELA OU AZUL | MAT. | UN | 0.038479 | 11 | 0.42327 |  |  | 0.42327 | 0
12895 | CAPACETE DE SEGURANCA ABA FRONTAL COM SUSPENSAO DE POLIETILENO, SEM JUGULAR | MAT. | UN | 0.038479 | 8.46 | 0.32553 |  |  | 0.32553 | 0
2436 | ELETRICISTA | M.O. | H | 1.3906 | 7.47 | 10.388 | 3.0903 | 1.3906 | 0 | 10.388
247 | AJUDANTE DE ELETRICISTA | M.O. | H | 1.3906 | 5.61 | 7.8015 | 3.0903 | 1.3906 | 0 | 7.8015
2711 | CARRINHO DE MAO DE ACO CAPACIDADE 50 A 60 L, PNEU | MAT. | UN | 0.022359 | 79.44 | 1.7762 |  |  | 1.7762 | 0
36142 | COM CAMARA TIPO PLUG PROTETOR AUDITIVO DE INSERCAO COM CORDAO, ATENUACAO SUPERIOR A 15 D | MAT. | UN | 0.038479 | 1.26 | 0.048484 |  |  | 0.048484 | 0
36144 | RESPIRADOR DESCARTAVEL SEM VALVULA DE EXALACAO, PFF | MAT. | UN | 0.038479 | 0.94 | 0.03617 |  |  | 0.03617 | 0
36148 | CINTURAO DE SEGURANCA TIPO PARAQUEDISTA, FIVELA EM ACO, AJUSTE NO SUSPENSARIO, | MAT. | UN | 0.038479 | 40.63 | 1.5634 |  |  | 1.5634 | 0
36152 | OCULOS DE SEGURANCA CONTRA IMPACTOS COM LENTE INCOLOR, ARMACAO NYLON, COM | MAT. | UN | 0.038479 | 3.29 | 0.1266 |  |  | 0.1266 | 0
37370 | ALIMENTACAO - HORISTA (ENCARGOS COMPLEMENTARES) (COLETADO CAIXA | MAT. | H | 2.7 | 2.55 | 6.885 | 6 | 2.7 | 6.885 | 0
37371 | TRANSPORTE - HORISTA (ENCARGOS COMPLEMENTARES) | MAT. | H | 2.7 | 0.82 | 2.214 | 6 | 2.7 | 2.214 | 0
37372 | (COLETADO CAIXA (ENCARGOS EXAMES - HORISTA COMPLEMENTARES) (COLETADO | MAT. | H | 2.7 | 0.34 | 0.918 | 6 | 2.7 | 0.918 | 0
37373 | CAIXA - HORISTA (ENCARGOS SEGURO COMPLEMENTARES) (COLETADO | MAT. | H | 2.7 | 0.07 | 0.189 | 6 | 2.7 | 0.189 | 0
37456 | CAIXA CRISTAL PARA NIVEL, MANGUEIRA LISA, PVC TRANSPARENTE, 5/16" | MAT. | M | 0.022359 | 0.87 | 0.019452 |  |  | 0.019452 | 0
38403 | X1 MM ESTREITA *25 X 23* CM ENXADA COM CABO | MAT. | UN | 0.022359 | 19.67 | 0.4398 |  |  | 0.4398 | 0
MCD.10903 | CAIXA DE EQUALIZACAO 38x32x17CM - REF.: TEL 901, MON-0733 OU SIMILA | MAT. | UN | 1 | 165.96 | 165.96 |  |  | 165.96 | 0
PREÇO (mão-de-obra): | [5 empty] | 18.1895 |  |  | 183.0025 | 18.1895
PREÇO (material): | [5 empty] | 183.0025
PREÇO TOTAL (unit.): | [5 empty] | 201.192
LS(%): 113,54 | [5 empty] | 20.6524
BDI(%): 22,23 | [5 empty] | 49.316
ADM(%): 0,00 | [5 empty] | 0
TOTAL TAXA | [5 empty] | 69.9684
PREÇO TOTAL UNIT. (c/ taxa): | [5 empty] | 271.1604
QUANTIDADE: | [5 empty] | 0
PREÇO TOTAL (c/ taxa): | [5 empty] | 0
FUA.74132/001 | DISPOSITIVO DE PROTEÇÃO CONTRA SURTOS, CLASSE I, DPS 100KA 175V | SER.C G | UN
10 | BALDE PLASTICO CAPACIDADE *10* L | MAT. | UN | 0.0014161 | 5 | 0.0070804 |  |  | 0.0070804 | 0
12 | ESCOVA DE ACO, COM CABO, *4 X 15* FILEIRAS DE CERDA | MAT. | UN | 0.0014161 | 4.9 | 0.0069387 |  |  | 0.0069387 | 0
12892 | LUVA RASPA DE COURO, CANO CURTO (PUNHO *7* CM) | MAT. | PAR | 0.002437 | 7.61 | 0.018546 |  |  | 0.018546 | 0
12893 | BOTA DE SEGURANCA COM BIQUEIRA DE ACO E COLARINHO ACOLCHOAD | MAT. | PAR | 0.002437 | 40.63 | 0.099016 |  |  | 0.099016 | 0
12894 | CAPA PARA CHUVA EM PVC COM FORRO DE POLIESTER, COM | MAT. | UN | 0.002437 | 11 | 0.026807 |  |  | 0.026807 | 0
12895 | CAPUZ (AMARELA OU AZUL ABA CAPACETE DE SEGURANCA FRONTAL COM SUSPENSAO DE POLIETILENO, SEM JUGULAR | MAT. | UN | 0.002437 | 8.46 | 0.020617 |  |  | 0.020617 | 0
2436 | ELETRICISTA | M.O. | H | 0.088074 | 7.47 | 0.65791 | 0.19572 | 0.088074 | 0 | 0.65791
247 | AJUDANTE DE ELETRICISTA | M.O. | H | 0.088074 | 5.61 | 0.49409 | 0.19572 | 0.088074 | 0 | 0.49409
2711 | CARRINHO DE MAO DE ACO CAPACIDADE 50 A 60 L, PNEU | MAT. | UN | 0.0014161 | 79.44 | 0.11249 |  |  | 0.11249 | 0
36142 | COM CAMARA TIPO PLUG PROTETOR AUDITIVO DE INSERCAO COM CORDAO, ATENUACAO SUPERIOR A 15 D | MAT. | UN | 0.002437 | 1.26 | 0.0030706 |  |  | 0.0030706 | 0
36144 | RESPIRADOR DESCARTAVEL SEM VALVULA DE EXALACAO, PFF | MAT. | UN | 0.002437 | 0.94 | 0.0022908 |  |  | 0.0022908 | 0
36148 | CINTURAO DE SEGURANCA TIPO PARAQUEDISTA, FIVELA EM ACO, AJUSTE NO SUSPENSARIO, | MAT. | UN | 0.002437 | 40.63 | 0.099016 |  |  | 0.099016 | 0
36152 | OCULOS DE SEGURANCA CONTRA IMPACTOS COM LENTE INCOLOR, ARMACAO NYLON, COM | MAT. | UN | 0.002437 | 3.29 | 0.0080178 |  |  | 0.0080178 | 0
37370 | ALIMENTACAO - HORISTA (ENCARGOS COMPLEMENTARES) (COLETADO CAIXA | MAT. | H | 0.171 | 2.55 | 0.43605 | 0.38 | 0.171 | 0.43605 | 0
37371 | TRANSPORTE - HORISTA (ENCARGOS COMPLEMENTARES) | MAT. | H | 0.171 | 0.82 | 0.14022 | 0.38 | 0.171 | 0.14022 | 0
37372 | (COLETADO CAIXA (ENCARGOS EXAMES - HORISTA COMPLEMENTARES) (COLETADO | MAT. | H | 0.171 | 0.34 | 0.05814 | 0.38 | 0.171 | 0.05814 | 0
37373 | CAIXA - HORISTA (ENCARGOS SEGURO COMPLEMENTARES) (COLETADO | MAT. | H | 0.171 | 0.07 | 0.01197 | 0.38 | 0.171 | 0.01197 | 0
37456 | CAIXA CRISTAL PARA NIVEL, MANGUEIRA LISA, PVC TRANSPARENTE, 5/16" | MAT. | M | 0.0014161 | 0.87 | 0.001232 |  |  | 0.001232 | 0
38403 | X1 MM ESTREITA *25 X 23* CM ENXADA COM CABO | MAT. | UN | 0.0014161 | 19.67 | 0.027854 |  |  | 0.027854 | 0
MCD.00142 | DISPOSITIVO DE PROTEÇÃO CONTRA SURTOS, CLASSE I, DPS 100KA 175 | MAT. | UN | 1 | 100.29 | 100.29 |  |  | 100.29 | 0
PREÇO (mão-de-obra): | [5 empty] | 1.152 |  |  | 101.3694 | 1.152
PREÇO (material): | [5 empty] | 101.3694
PREÇO TOTAL (unit.): | [5 empty] | 102.5214
LS(%): 113,54 | [5 empty] | 1.308
BDI(%): 22,23 | [5 empty] | 23.0813
ADM(%): 0,00 | [5 empty] | 0
TOTAL TAXA | [5 empty] | 24.3892
PREÇO TOTAL UNIT. (c/ taxa): | [5 empty] | 126.9106
QUANTIDADE: | [5 empty] | 0
PREÇO TOTAL (c/ taxa): | [5 empty] | 0
FUA.74132/002 | DISPOSITIVO DE PROTEÇÃO CONTRA SURTOS NEUTRO | SER.C G | UN
10 | BALDE PLASTICO CAPACIDADE *10* L | MAT. | UN | 0.0014161 | 5 | 0.0070804 |  |  | 0.0070804 | 0
12 | ESCOVA DE ACO, COM CABO, *4 X 15* FILEIRAS DE CERDA | MAT. | UN | 0.0014161 | 4.9 | 0.0069387 |  |  | 0.0069387 | 0
12892 | LUVA RASPA DE COURO, CANO CURTO (PUNHO *7* CM) | MAT. | PAR | 0.002437 | 7.61 | 0.018546 |  |  | 0.018546 | 0
12893 | BOTA DE SEGURANCA COM BIQUEIRA DE ACO E COLARINHO | MAT. | PAR | 0.002437 | 40.63 | 0.099016 |  |  | 0.099016 | 0
12894 | ACOLCHOAD EM PVC COM CAPA PARA CHUVA FORRO DE POLIESTER, COM | MAT. | UN | 0.002437 | 11 | 0.026807 |  |  | 0.026807 | 0
12895 | CAPUZ (AMARELA OU AZUL ABA CAPACETE DE SEGURANCA FRONTAL COM SUSPENSAO DE POLIETILENO, SEM JUGULAR | MAT. | UN | 0.002437 | 8.46 | 0.020617 |  |  | 0.020617 | 0
2436 | ELETRICISTA | M.O. | H | 0.088074 | 7.47 | 0.65791 | 0.19572 | 0.088074 | 0 | 0.65791
247 | AJUDANTE DE ELETRICISTA | M.O. | H | 0.088074 | 5.61 | 0.49409 | 0.19572 | 0.088074 | 0 | 0.49409
2711 | CARRINHO DE MAO DE ACO CAPACIDADE 50 A 60 L, PNEU | MAT. | UN | 0.0014161 | 79.44 | 0.11249 |  |  | 0.11249 | 0
36142 | COM CAMARA TIPO PLUG PROTETOR AUDITIVO DE INSERCAO COM CORDAO, ATENUACAO SUPERIOR A 15 D | MAT. | UN | 0.002437 | 1.26 | 0.0030706 |  |  | 0.0030706 | 0
36144 | RESPIRADOR DESCARTAVEL SEM VALVULA DE EXALACAO, PFF | MAT. | UN | 0.002437 | 0.94 | 0.0022908 |  |  | 0.0022908 | 0
36148 | CINTURAO DE SEGURANCA TIPO PARAQUEDISTA, FIVELA EM ACO, AJUSTE NO SUSPENSARIO, | MAT. | UN | 0.002437 | 40.63 | 0.099016 |  |  | 0.099016 | 0
36152 | OCULOS DE SEGURANCA CONTRA IMPACTOS COM LENTE INCOLOR, ARMACAO NYLON, COM | MAT. | UN | 0.002437 | 3.29 | 0.0080178 |  |  | 0.0080178 | 0
37370 | ALIMENTACAO - HORISTA (ENCARGOS COMPLEMENTARES) (COLETADO CAIXA | MAT. | H | 0.171 | 2.55 | 0.43605 | 0.38 | 0.171 | 0.43605 | 0
37371 | TRANSPORTE - HORISTA (ENCARGOS COMPLEMENTARES) | MAT. | H | 0.171 | 0.82 | 0.14022 | 0.38 | 0.171 | 0.14022 | 0
37372 | (COLETADO CAIXA (ENCARGOS EXAMES - HORISTA COMPLEMENTARES) (COLETADO | MAT. | H | 0.171 | 0.34 | 0.05814 | 0.38 | 0.171 | 0.05814 | 0
37373 | CAIXA - HORISTA (ENCARGOS SEGURO COMPLEMENTARES) (COLETADO | MAT. | H | 0.171 | 0.07 | 0.01197 | 0.38 | 0.171 | 0.01197 | 0
37456 | CAIXA CRISTAL PARA NIVEL, MANGUEIRA LISA, PVC TRANSPARENTE, 5/16" | MAT. | M | 0.0014161 | 0.87 | 0.001232 |  |  | 0.001232 | 0
38403 | X1 MM ESTREITA *25 X 23* CM ENXADA COM CABO | MAT. | UN | 0.0014161 | 19.67 | 0.027854 |  |  | 0.027854 | 0
MCD.00143 | DISPOSITIVO DE PROTEÇÃO CONTRA SURTOS NEUTRO | MAT. | UN | 1 | 94.61 | 94.61 |  |  | 94.61 | 0
PREÇO (mão-de-obra): | [5 empty] | 1.152 |  |  | 95.6894 | 1.152
PREÇO (material): | [5 empty] | 95.6894
PREÇO TOTAL (unit.): | [5 empty] | 96.8414
LS(%): 113,54 | [5 empty] | 1.308
BDI(%): 22,23 | [5 empty] | 21.8186
ADM(%): 0,00 | [5 empty] | 0
TOTAL TAXA | [5 empty] | 23.1266
PREÇO TOTAL UNIT. (c/ taxa): | [5 empty] | 119.9679
QUANTIDADE: | [5 empty] | 0
PREÇO TOTAL (c/ taxa): | [5 empty] | 0
FUA.74135/055 | ARMARIO EM MDF A.01 (0,93X0,73M) INFERIOR C/ | SER.C G | UN
10 | PORTA CAPACIDADE BALDE PLASTICO *10* L | MAT. | UN | 0.059624 | 5 | 0.29812 |  |  | 0.29812 | 0
12 | ESCOVA DE ACO, COM CABO, *4 X 15* FILEIRAS DE CERDA | MAT. | UN | 0.059624 | 4.9 | 0.29216 |  |  | 0.29216 | 0
12868 | MARCENEIRO | M.O. | H | 3.6 | 5.5 | 19.8 | 8 | 3.6 | 0 | 19.8
12892 | LUVA RASPA DE COURO, CANO CURTO (PUNHO *7* CM) | MAT. | PAR | 0.10261 | 7.61 | 0.78087 |  |  | 0.78087 | 0
12893 | BOTA DE SEGURANCA COM BIQUEIRA DE ACO E COLARINHO | MAT. | PAR | 0.10261 | 40.63 | 4.1691 |  |  | 4.1691 | 0
12894 | ACOLCHOAD EM PVC COM CAPA PARA CHUVA FORRO DE POLIESTER, COM | MAT. | UN | 0.10261 | 11 | 1.1287 |  |  | 1.1287 | 0
12895 | CAPUZ (AMARELA OU AZUL ABA CAPACETE DE SEGURANCA FRONTAL COM SUSPENSAO DE POLIETILENO, SEM JUGULAR | MAT. | UN | 0.10261 | 8.46 | 0.86809 |  |  | 0.86809 | 0
1339 | COLA A BASE DE RESINA SINTETICA PARA CHAPA DE | MAT. | KG | 0.013 | 15.01 | 0.19513 |  |  | 0.19513 | 0
2711 | LAMINADO MELAMINIC ACO CARRINHO DE MAO DE CAPACIDADE 50 A 60 L, PNEU | MAT. | UN | 0.059624 | 79.44 | 4.7365 |  |  | 4.7365 | 0
34664 | COM CAMARA BRANCO LISO 2 CHAPA DE MDF FACES, E = 15 MM, DE *2,75 X | MAT. | M2 | 0.752 | 15.55 | 11.6936 |  |  | 11.6936 | 0
36142 | 1,85* M AUDITIVO TIPO PLUG PROTETOR DE INSERCAO COM CORDAO, ATENUACAO SUPERIOR A 15 D | MAT. | UN | 0.10261 | 1.26 | 0.12929 |  |  | 0.12929 | 0
36144 | RESPIRADOR DESCARTAVEL SEM VALVULA DE EXALACAO, PFF | MAT. | UN | 0.10261 | 0.94 | 0.096455 |  |  | 0.096455 | 0
36148 | CINTURAO DE SEGURANCA TIPO PARAQUEDISTA, FIVELA EM ACO, AJUSTE NO SUSPENSARIO, | MAT. | UN | 0.10261 | 40.63 | 4.1691 |  |  | 4.1691 | 0
36152 | OCULOS DE SEGURANCA CONTRA IMPACTOS COM LENTE INCOLOR, ARMACAO NYLON, COM | MAT. | UN | 0.10261 | 3.29 | 0.33759 |  |  | 0.33759 | 0
37370 | ALIMENTACAO - HORISTA (ENCARGOS COMPLEMENTARES) (COLETADO CAIXA | MAT. | H | 7.2 | 2.55 | 18.36 | 16 | 7.2 | 18.36 | 0
37371 | TRANSPORTE - HORISTA (ENCARGOS COMPLEMENTARES) | MAT. | H | 7.2 | 0.82 | 5.904 | 16 | 7.2 | 5.904 | 0
37372 | (COLETADO CAIXA (ENCARGOS EXAMES - HORISTA COMPLEMENTARES) (COLETADO | MAT. | H | 7.2 | 0.34 | 2.448 | 16 | 7.2 | 2.448 | 0
37373 | CAIXA - HORISTA (ENCARGOS SEGURO COMPLEMENTARES) (COLETADO | MAT. | H | 7.2 | 0.07 | 0.504 | 16 | 7.2 | 0.504 | 0
37456 | CAIXA CRISTAL PARA NIVEL, MANGUEIRA LISA, PVC TRANSPARENTE, 5/16" | MAT. | M | 0.059624 | 0.87 | 0.051873 |  |  | 0.051873 | 0
38403 | X1 MM ESTREITA *25 X 23* CM ENXADA COM CABO | MAT. | UN | 0.059624 | 19.67 | 1.1728 |  |  | 1.1728 | 0
3997 | MADEIRA SERRADA NAO APARELHADA DE MACARANDUBA, ANGELIM OU EQUIVALENTE DA | MAT. | M3 | 0.01 | 1426.26 | 14.2626 |  |  | 14.2626 | 0
6111 | SERVENTE | M.O. | H | 3.6616 | 4.52 | 16.5503 | 8.1368 | 3.6616 | 0 | 16.5503
MCD.0738 | PUXADOR 18/128MM CR | MAT. | UN | 2 | 1.45 | 2.9 |  |  | 2.9 | 0
MCD.1136 | DOBRADIÇA AL 3 - CURVA | MAT. | UN | 4 | 0.75 | 3 |  |  | 3 | 0
MCD.1558 | RODIZIO D-50X42X42MM S/ TRAVA 35KG FUME | MAT. | UN | 4 | 5.05 | 20.2 |  |  | 20.2 | 0
PREÇO (mão-de-obra): | [5 empty] | 36.3503 |  |  | 97.698 | 36.3503
PREÇO (material): | [5 empty] | 97.698
PREÇO TOTAL (unit.): | [5 empty] | 134.0483
LS(%): 113,54 | [5 empty] | 41.2721
BDI(%): 22,23 | [5 empty] | 38.9737
ADM(%): 0,00 | [5 empty] | 0
TOTAL TAXA | [5 empty] | 80.2458
PREÇO TOTAL UNIT. (c/ taxa): | [5 empty] | 214.2941
QUANTIDADE: | [5 empty] | 0
PREÇO TOTAL (c/ taxa): | [5 empty] | 0
FUA.74135/056 | ARMARIO EM MDF A.02 (0,93X0,73M) INFERIOR C/ | SER.C G | UN
10 | GAVETAS CAPACIDADE BALDE PLASTICO *10* L | MAT. | UN | 0.11925 | 5 | 0.59624 |  |  | 0.59624 | 0
12 | ESCOVA DE ACO, COM CABO, *4 X 15* FILEIRAS DE CERDA | MAT. | UN | 0.11925 | 4.9 | 0.58432 |  |  | 0.58432 | 0
12868 | MARCENEIRO | M.O. | H | 7.1967 | 5.5 | 39.582 | 15.9927 | 7.1967 | 0 | 39.582
12892 | LUVA RASPA DE COURO, CANO CURTO (PUNHO *7* CM) | MAT. | PAR | 0.20522 | 7.61 | 1.5617 |  |  | 1.5617 | 0
12893 | BOTA DE SEGURANCA COM BIQUEIRA DE ACO E COLARINHO | MAT. | PAR | 0.20522 | 40.63 | 8.3382 |  |  | 8.3382 | 0
12894 | ACOLCHOAD EM PVC COM CAPA PARA CHUVA FORRO DE POLIESTER, COM | MAT. | UN | 0.20522 | 11 | 2.2574 |  |  | 2.2574 | 0
12895 | CAPUZ (AMARELA OU AZUL ABA CAPACETE DE SEGURANCA FRONTAL COM SUSPENSAO DE POLIETILENO, SEM JUGULAR | MAT. | UN | 0.20522 | 8.46 | 1.7362 |  |  | 1.7362 | 0
1339 | COLA A BASE DE RESINA SINTETICA PARA CHAPA DE | MAT. | KG | 0.033 | 15.01 | 0.49533 |  |  | 0.49533 | 0
2711 | LAMINADO MELAMINIC ACO CARRINHO DE MAO DE CAPACIDADE 50 A 60 L, PNEU | MAT. | UN | 0.11925 | 79.44 | 9.4731 |  |  | 9.4731 | 0
34664 | COM CAMARA BRANCO LISO 2 CHAPA DE MDF FACES, E = 15 MM, DE *2,75 X | MAT. | M2 | 1.311 | 15.55 | 20.3861 |  |  | 20.3861 | 0
36142 | 1,85* M AUDITIVO TIPO PLUG PROTETOR DE INSERCAO COM CORDAO, ATENUACAO SUPERIOR A 15 D | MAT. | UN | 0.20522 | 1.26 | 0.25858 |  |  | 0.25858 | 0
36144 | RESPIRADOR DESCARTAVEL SEM VALVULA DE EXALACAO, PFF | MAT. | UN | 0.20522 | 0.94 | 0.19291 |  |  | 0.19291 | 0
36148 | CINTURAO DE SEGURANCA TIPO PARAQUEDISTA, FIVELA EM ACO, AJUSTE NO SUSPENSARIO, | MAT. | UN | 0.20522 | 40.63 | 8.3382 |  |  | 8.3382 | 0
36152 | OCULOS DE SEGURANCA CONTRA IMPACTOS COM LENTE INCOLOR, ARMACAO NYLON, COM | MAT. | UN | 0.20522 | 3.29 | 0.67518 |  |  | 0.67518 | 0
37370 | ALIMENTACAO - HORISTA (ENCARGOS COMPLEMENTARES) (COLETADO CAIXA | MAT. | H | 14.4 | 2.55 | 36.72 | 32 | 14.4 | 36.72 | 0
37371 | TRANSPORTE - HORISTA (ENCARGOS COMPLEMENTARES) | MAT. | H | 14.4 | 0.82 | 11.808 | 32 | 14.4 | 11.808 | 0
37372 | (COLETADO CAIXA (ENCARGOS EXAMES - HORISTA COMPLEMENTARES) (COLETADO | MAT. | H | 14.4 | 0.34 | 4.896 | 32 | 14.4 | 4.896 | 0
37373 | CAIXA - HORISTA (ENCARGOS SEGURO COMPLEMENTARES) (COLETADO | MAT. | H | 14.4 | 0.07 | 1.008 | 32 | 14.4 | 1.008 | 0
37456 | CAIXA CRISTAL PARA NIVEL, MANGUEIRA LISA, PVC TRANSPARENTE, 5/16" | MAT. | M | 0.11925 | 0.87 | 0.10375 |  |  | 0.10375 | 0
38403 | X1 MM ESTREITA *25 X 23* CM ENXADA COM CABO | MAT. | UN | 0.11925 | 19.67 | 2.3456 |  |  | 2.3456 | 0
3997 | MADEIRA SERRADA NAO APARELHADA DE MACARANDUBA, ANGELIM OU EQUIVALENTE DA | MAT. | M3 | 0.01 | 1426.26 | 14.2626 |  |  | 14.2626 | 0
6111 | SERVENTE | M.O. | H | 7.3215 | 4.52 | 33.093 | 16.2699 | 7.3215 | 0 | 33.093
MCD.0107 | CORREDIÇA MINI TELESCOPICA - 400MM | MAT. | PR | 8 | 3.78 | 30.24 |  |  | 30.24 | 0
MCD.0738 | PUXADOR 18/128MM CR | MAT. | UN | 8 | 1.45 | 11.6 |  |  | 11.6 | 0
MCD.1558 | RODIZIO D-50X42X42MM S/ TRAVA 35KG FUME | MAT. | UN | 4 | 5.05 | 20.2 |  |  | 20.2 | 0
PREÇO (mão-de-obra): | [5 empty] | 72.675 |  |  | 188.0774 | 72.675
PREÇO (material): | [5 empty] | 188.0774
PREÇO TOTAL (unit.): | [5 empty] | 260.7524
LS(%): 113,54 | [5 empty] | 82.5152
BDI(%): 22,23 | [5 empty] | 76.3084
ADM(%): 0,00 | [5 empty] | 0
TOTAL TAXA | [5 empty] | 158.8236
PREÇO TOTAL UNIT. (c/ taxa): | [5 empty] | 419.5759
QUANTIDADE: | [5 empty] | 0
PREÇO TOTAL (c/ taxa): | [5 empty] | 0
FUA.74135/057 | ARMARIO EM MDF A.03 (2,00X0,80M) SUPERIOR C/ | SER.C G | UN
10 | PORTAS CAPACIDADE BALDE PLASTICO *10* L | MAT. | UN | 0.089436 | 5 | 0.44718 |  |  | 0.44718 | 0
12 | ESCOVA DE ACO, COM CABO, *4 X 15* FILEIRAS DE CERDA | MAT. | UN | 0.089436 | 4.9 | 0.43824 |  |  | 0.43824 | 0
12868 | MARCENEIRO | M.O. | H | 5.3975 | 5.5 | 29.6865 | 11.9945 | 5.3975 | 0 | 29.6865
12892 | LUVA RASPA DE COURO, CANO CURTO (PUNHO *7* CM) | MAT. | PAR | 0.15392 | 7.61 | 1.1713 |  |  | 1.1713 | 0
12893 | BOTA DE SEGURANCA COM BIQUEIRA DE ACO E COLARINHO | MAT. | PAR | 0.15392 | 40.63 | 6.2536 |  |  | 6.2536 | 0
12894 | ACOLCHOAD EM PVC COM CAPA PARA CHUVA FORRO DE POLIESTER, COM | MAT. | UN | 0.15392 | 11 | 1.6931 |  |  | 1.6931 | 0
12895 | CAPUZ (AMARELA OU AZUL ABA CAPACETE DE SEGURANCA FRONTAL COM SUSPENSAO DE POLIETILENO, SEM JUGULAR | MAT. | UN | 0.15392 | 8.46 | 1.3021 |  |  | 1.3021 | 0
1339 | COLA A BASE DE RESINA SINTETICA PARA CHAPA DE | MAT. | KG | 0.032 | 15.01 | 0.48032 |  |  | 0.48032 | 0
2711 | LAMINADO MELAMINIC ACO CARRINHO DE MAO DE CAPACIDADE 50 A 60 L, PNEU | MAT. | UN | 0.089436 | 79.44 | 7.1048 |  |  | 7.1048 | 0
34664 | COM CAMARA BRANCO LISO 2 CHAPA DE MDF FACES, E = 15 MM, DE *2,75 X | MAT. | M2 | 1.598 | 15.55 | 24.8489 |  |  | 24.8489 | 0
36142 | 1,85* M AUDITIVO TIPO PLUG PROTETOR DE INSERCAO COM CORDAO, ATENUACAO SUPERIOR A 15 D | MAT. | UN | 0.15392 | 1.26 | 0.19394 |  |  | 0.19394 | 0
36144 | RESPIRADOR DESCARTAVEL SEM VALVULA DE EXALACAO, PFF | MAT. | UN | 0.15392 | 0.94 | 0.14468 |  |  | 0.14468 | 0
36148 | CINTURAO DE SEGURANCA TIPO PARAQUEDISTA, FIVELA EM ACO, AJUSTE NO SUSPENSARIO, | MAT. | UN | 0.15392 | 40.63 | 6.2536 |  |  | 6.2536 | 0
36152 | OCULOS DE SEGURANCA CONTRA IMPACTOS COM LENTE INCOLOR, ARMACAO NYLON, COM | MAT. | UN | 0.15392 | 3.29 | 0.50639 |  |  | 0.50639 | 0
37370 | ALIMENTACAO - HORISTA (ENCARGOS COMPLEMENTARES) (COLETADO CAIXA | MAT. | H | 10.8 | 2.55 | 27.54 | 24 | 10.8 | 27.54 | 0
37371 | TRANSPORTE - HORISTA (ENCARGOS COMPLEMENTARES) | MAT. | H | 10.8 | 0.82 | 8.856 | 24 | 10.8 | 8.856 | 0
37372 | (COLETADO CAIXA (ENCARGOS EXAMES - HORISTA COMPLEMENTARES) (COLETADO | MAT. | H | 10.8 | 0.34 | 3.672 | 24 | 10.8 | 3.672 | 0
37373 | CAIXA - HORISTA (ENCARGOS SEGURO COMPLEMENTARES) (COLETADO | MAT. | H | 10.8 | 0.07 | 0.756 | 24 | 10.8 | 0.756 | 0
37456 | CAIXA CRISTAL PARA NIVEL, MANGUEIRA LISA, PVC TRANSPARENTE, 5/16" | MAT. | M | 0.089436 | 0.87 | 0.077809 |  |  | 0.077809 | 0
38403 | X1 MM ESTREITA *25 X 23* CM ENXADA COM CABO | MAT. | UN | 0.089436 | 19.67 | 1.7592 |  |  | 1.7592 | 0
3997 | MADEIRA SERRADA NAO APARELHADA DE MACARANDUBA, ANGELIM OU EQUIVALENTE DA | MAT. | M3 | 0.006 | 1426.26 | 8.5576 |  |  | 8.5576 | 0
6111 | SERVENTE | M.O. | H | 5.4916 | 4.52 | 24.822 | 12.2035 | 5.4916 | 0 | 24.822
MCD.0738 | PUXADOR 18/128MM CR | MAT. | UN | 4 | 1.45 | 5.8 |  |  | 5.8 | 0
MCD.1136 | DOBRADIÇA AL 3 - CURVA | MAT. | UN | 8 | 0.75 | 6 |  |  | 6 | 0
PREÇO (mão-de-obra): | [5 empty] | 54.5085 |  |  | 113.8568 | 54.5085
PREÇO (material): | [5 empty] | 113.8568
PREÇO TOTAL (unit.): | [5 empty] | 168.3653
LS(%): 113,54 | [5 empty] | 61.889
BDI(%): 22,23 | [5 empty] | 51.1855
ADM(%): 0,00 | [5 empty] | 0
TOTAL TAXA | [5 empty] | 113.0745
PREÇO TOTAL UNIT. (c/ taxa): | [5 empty] | 281.4398
QUANTIDADE: | [5 empty] | 0
PREÇO TOTAL (c/ taxa): | [5 empty] | 0
FUA.74166/002 | CAIXA INSPECAO CONCRETO PRE MOLDADO CIRCULAR COM TAMPA D = 40CM - | SER.C G | UN
10 | BALDE PLASTICO CAPACIDADE *10* L | MAT. | UN | 0.0055898 | 5 | 0.027949 |  |  | 0.027949 | 0
12 | ESCOVA DE ACO, COM CABO, *4 X 15* FILEIRAS DE CERDA | MAT. | UN | 0.0055898 | 4.9 | 0.02739 |  |  | 0.02739 | 0
12892 | LUVA RASPA DE COURO, CANO CURTO (PUNHO *7* CM) | MAT. | PAR | 0.0096198 | 7.61 | 0.073207 |  |  | 0.073207 | 0
12893 | BOTA DE SEGURANCA COM BIQUEIRA DE ACO E COLARINHO | MAT. | PAR | 0.0096198 | 40.63 | 0.39085 |  |  | 0.39085 | 0
12894 | ACOLCHOAD EM PVC COM CAPA PARA CHUVA FORRO DE POLIESTER, COM | MAT. | UN | 0.0096198 | 11 | 0.10582 |  |  | 0.10582 | 0
12895 | CAPUZ (AMARELA OU AZUL ABA CAPACETE DE SEGURANCA FRONTAL COM SUSPENSAO DE POLIETILENO, SEM JUGULAR | MAT. | UN | 0.0096198 | 8.46 | 0.081384 |  |  | 0.081384 | 0
1379 | CIMENTO PORTLAND COMPOSTO CP II-32 | MAT. | KG | 1 | 0.43 | 0.43 |  |  | 0.43 | 0
2711 | CARRINHO DE MAO DE ACO CAPACIDADE 50 A 60 L, PNEU | MAT. | UN | 0.0055898 | 79.44 | 0.44405 |  |  | 0.44405 | 0
3278 | COM CAMARA CONCRETO PRE CAIXA INSPECAO, MOLDADO, CIRCULAR, COM | MAT. | UN | 1 | 52.74 | 52.74 |  |  | 52.74 | 0
36142 | TAMPA, D = 40* CM TIPO PLUG PROTETOR AUDITIVO DE INSERCAO COM CORDAO, ATENUACAO SUPERIOR A 15 D | MAT. | UN | 0.0096198 | 1.26 | 0.012121 |  |  | 0.012121 | 0
36144 | RESPIRADOR DESCARTAVEL SEM VALVULA DE EXALACAO, PFF | MAT. | UN | 0.0096198 | 0.94 | 0.0090426 |  |  | 0.0090426 | 0
36148 | CINTURAO DE SEGURANCA TIPO PARAQUEDISTA, FIVELA EM ACO, AJUSTE NO SUSPENSARIO, | MAT. | UN | 0.0096198 | 40.63 | 0.39085 |  |  | 0.39085 | 0
36152 | OCULOS DE SEGURANCA CONTRA IMPACTOS COM LENTE INCOLOR, ARMACAO NYLON, COM | MAT. | UN | 0.0096198 | 3.29 | 0.031649 |  |  | 0.031649 | 0
370 | AREIA MEDIA - POSTO JAZIDA/FORNECEDOR (RETIRADO NA JAZIDA, SEM TRANSPORTE | MAT. | M3 | 0.001 | 34.04 | 0.03404 |  |  | 0.03404 | 0
37370 | ALIMENTACAO - HORISTA (ENCARGOS COMPLEMENTARES) (COLETADO CAIXA | MAT. | H | 0.675 | 2.55 | 1.7212 | 1.5 | 0.675 | 1.7212 | 0
37371 | TRANSPORTE - HORISTA (ENCARGOS COMPLEMENTARES) | MAT. | H | 0.675 | 0.82 | 0.5535 | 1.5 | 0.675 | 0.5535 | 0
37372 | (COLETADO CAIXA (ENCARGOS EXAMES - HORISTA COMPLEMENTARES) (COLETADO | MAT. | H | 0.675 | 0.34 | 0.2295 | 1.5 | 0.675 | 0.2295 | 0
37373 | CAIXA - HORISTA (ENCARGOS SEGURO COMPLEMENTARES) (COLETADO | MAT. | H | 0.675 | 0.07 | 0.04725 | 1.5 | 0.675 | 0.04725 | 0
37456 | CAIXA CRISTAL PARA NIVEL, MANGUEIRA LISA, PVC TRANSPARENTE, 5/16" | MAT. | M | 0.0055898 | 0.87 | 0.0048631 |  |  | 0.0048631 | 0
38403 | X1 MM ESTREITA *25 X 23* CM ENXADA COM CABO | MAT. | UN | 0.0055898 | 19.67 | 0.10995 |  |  | 0.10995 | 0
4750 | PEDREIRO | M.O. | H | 0.34327 | 6.12 | 2.1008 | 0.76282 | 0.34327 | 0 | 2.1008
6111 | SERVENTE | M.O. | H | 0.34327 | 4.52 | 1.5516 | 0.76282 | 0.34327 | 0 | 1.5516
PREÇO (mão-de-obra): | [5 empty] | 3.6524 |  |  | 57.4647 | 3.6524
PREÇO (material): | [5 empty] | 57.4647
PREÇO TOTAL (unit.): | [5 empty] | 61.1171
LS(%): 113,54 | [5 empty] | 4.1469
BDI(%): 22,23 | [5 empty] | 14.5082
ADM(%): 0,00 | [5 empty] | 0
TOTAL TAXA | [5 empty] | 18.6551
PREÇO TOTAL UNIT. (c/ taxa): | [5 empty] | 79.7722
QUANTIDADE: | [5 empty] | 0
PREÇO TOTAL (c/ taxa): | [5 empty] | 0
FUA.74228/002 | BANCO DE CONCRETO APARENTE - BC-1 | SER.C G | UN
10 | BALDE PLASTICO CAPACIDADE *10* L | MAT. | UN | 0.056259 | 5 | 0.28129 |  |  | 0.28129 | 0
10483 | !EM PROCESSO DE DESATIVACAO! SOLUCÃ?O DE SILICONE HIDRORREPELENE PARA APLICACÃ?O EM TIJOLOS E | MAT. | L | 0.0464 | 12.22 | 0.56701 |  |  | 0.56701 | 0
12 | ESCOVA DE ACO, COM CABO, *4 X 15* FILEIRAS DE CERDA | MAT. | UN | 0.056259 | 4.9 | 0.27567 |  |  | 0.27567 | 0
1213 | CARPINTEIRO DE FORMAS | M.O. | H | 2.5798 | 6.12 | 15.7882 | 5.7328 | 2.5798 | 0 | 15.7882
12892 | LUVA RASPA DE COURO, CANO CURTO (PUNHO *7* CM) | MAT. | PAR | 0.09682 | 7.61 | 0.7368 |  |  | 0.7368 | 0
12893 | BOTA DE SEGURANCA COM BIQUEIRA DE ACO E COLARINHO | MAT. | PAR | 0.09682 | 40.63 | 3.9338 |  |  | 3.9338 | 0
12894 | ACOLCHOAD EM PVC COM CAPA PARA CHUVA FORRO DE POLIESTER, COM | MAT. | UN | 0.09682 | 11 | 1.065 |  |  | 1.065 | 0
12895 | CAPUZ (AMARELA OU AZUL ABA CAPACETE DE SEGURANCA FRONTAL COM SUSPENSAO DE POLIETILENO, SEM JUGULAR | MAT. | UN | 0.09682 | 8.46 | 0.8191 |  |  | 0.8191 | 0
1347 | CHAPA DE MADEIRA COMPENSADA PLASTIFICADA PARA FORMA DE CONCRETO, DE *1,10 X 2,20* M, | MAT. | M2 | 1.204 | 25.77 | 31.0271 |  |  | 31.0271 | 0
1379 | CIMENTO PORTLAND COMPOSTO CP II-32 | MAT. | KG | 0.244 | 0.43 | 0.10492 |  |  | 0.10492 | 0
2711 | CARRINHO DE MAO DE ACO CAPACIDADE 50 A 60 L, PNEU | MAT. | UN | 0.056259 | 79.44 | 4.4692 |  |  | 4.4692 | 0
32 | COM CAMARA MM, VERGALHAO ACO CA-50, 6,3 | MAT. | KG | 6.27 | 3.17 | 19.8759 |  |  | 19.8759 | 0
337 | ARAME RECOZIDO 18 BWG, 1,25 MM (0,01 KG/M) | MAT. | KG | 0.171 | 5.82 | 0.99522 |  |  | 0.99522 | 0
36142 | PROTETOR AUDITIVO TIPO PLUG DE INSERCAO COM CORDAO, ATENUACAO SUPERIOR A 15 D | MAT. | UN | 0.09682 | 1.26 | 0.12199 |  |  | 0.12199 | 0
36144 | RESPIRADOR DESCARTAVEL SEM VALVULA DE EXALACAO, PFF | MAT. | UN | 0.09682 | 0.94 | 0.091011 |  |  | 0.091011 | 0
36148 | CINTURAO DE SEGURANCA TIPO PARAQUEDISTA, FIVELA EM ACO, AJUSTE NO SUSPENSARIO, | MAT. | UN | 0.09682 | 40.63 | 3.9338 |  |  | 3.9338 | 0
36152 | OCULOS DE SEGURANCA CONTRA IMPACTOS COM LENTE INCOLOR, ARMACAO NYLON, COM | MAT. | UN | 0.09682 | 3.29 | 0.31854 |  |  | 0.31854 | 0
370 | AREIA MEDIA - POSTO JAZIDA/FORNECEDOR (RETIRADO NA JAZIDA, SEM TRANSPORTE | MAT. | M3 | 0.06 | 34.04 | 2.0424 |  |  | 2.0424 | 0
37370 | ALIMENTACAO - HORISTA (ENCARGOS COMPLEMENTARES) (COLETADO CAIXA | MAT. | H | 6.7941 | 2.55 | 17.325 | 15.098 | 6.7941 | 17.325 | 0
37371 | TRANSPORTE - HORISTA (ENCARGOS COMPLEMENTARES) | MAT. | H | 6.7939 | 0.82 | 5.571 | 15.0976 | 6.7939 | 5.571 | 0
37372 | (COLETADO CAIXA (ENCARGOS EXAMES - HORISTA COMPLEMENTARES) (COLETADO | MAT. | H | 6.7897 | 0.34 | 2.3085 | 15.0882 | 6.7897 | 2.3085 | 0
37373 | CAIXA - HORISTA (ENCARGOS SEGURO COMPLEMENTARES) (COLETADO | MAT. | H | 6.8143 | 0.07 | 0.477 | 15.1429 | 6.8143 | 0.477 | 0
37456 | CAIXA CRISTAL PARA NIVEL, MANGUEIRA LISA, PVC TRANSPARENTE, 5/16" X1 MM | MAT. | M | 0.056259 | 0.87 | 0.048945 |  |  | 0.048945 | 0
378 | ARMADOR | M.O. | H | 0.0077211 | 6.12 | 0.047253 | 0.017158 | 0.0077211 | 0 | 0.047253
38403 | ENXADA ESTREITA *25 X 23* CM COM CABO | MAT. | UN | 0.056259 | 19.67 | 1.1066 |  |  | 1.1066 | 0
4512 | PECA DE MADEIRA 3A/4A QUALIDADE 2,5 X 5CM NAO | MAT. | M | 4.284 | 1.16 | 4.9694 |  |  | 4.9694 | 0
4718 | APARELHAD N. 2 (19 A 38 PEDRA BRITADA MM) POSTO PEDREIRA/FORNECEDOR, SEM | MAT. | M3 | 0.058 | 48.23 | 2.7973 |  |  | 2.7973 | 0
4783 | PINTOR | M.O. | H | 0.3825 | 6.12 | 2.3409 | 0.85 | 0.3825 | 0 | 2.3409
5075 | PREGO DE ACO POLIDO COM CABECA 18 X 30 (2 3/4 X 10) | MAT. | KG | 0.7 | 6.15 | 4.305 |  |  | 4.305 | 0
6111 | SERVENTE | M.O. | H | 3.9179 | 4.52 | 17.7088 | 8.7064 | 3.9179 | 0 | 17.7088
PREÇO (mão-de-obra): | [5 empty] | 35.8851 |  |  | 109.5676 | 35.8851
PREÇO (material): | [5 empty] | 109.5676
PREÇO TOTAL (unit.): | [5 empty] | 145.4527
LS(%): 113,54 | [5 empty] | 40.744
BDI(%): 22,23 | [5 empty] | 41.3915
ADM(%): 0,00 | [5 empty] | 0
TOTAL TAXA | [5 empty] | 82.1355
PREÇO TOTAL UNIT. (c/ taxa): | [5 empty] | 227.5882
QUANTIDADE: | [5 empty] | 0
PREÇO TOTAL (c/ taxa): | [5 empty] | 0
FUA.74242/002 | ADMINISTRAÇÃO DA OBRA | SER.C G | MÊS
10508 | VIGIA NOTURNO | M.O. | H | 80.9771 | 7.27 | 588.7035 | 179.9491 | 80.9771 | 0 | 588.7035
12892 | LUVA RASPA DE COURO, CANO CURTO (PUNHO *7* CM) | MAT. | PAR | 0.1443 | 7.61 | 1.0981 |  |  | 1.0981 | 0
12893 | BOTA DE SEGURANCA COM BIQUEIRA DE ACO E COLARINHO | MAT. | PAR | 0.1443 | 40.63 | 5.8628 |  |  | 5.8628 | 0
12894 | ACOLCHOAD EM PVC COM CAPA PARA CHUVA FORRO DE POLIESTER, COM | MAT. | UN | 0.1443 | 11 | 1.5873 |  |  | 1.5873 | 0
12895 | CAPUZ (AMARELA OU AZUL ABA CAPACETE DE SEGURANCA FRONTAL COM SUSPENSAO DE POLIETILENO, SEM JUGULAR | MAT. | UN | 0.1443 | 8.46 | 1.2208 |  |  | 1.2208 | 0
253 | ALMOXARIFE | M.O. | H | 80.964 | 9 | 728.676 | 179.92 | 80.964 | 0 | 728.676
2706 | ENGENHEIRO CIVIL DE OBRA | M.O. | H | 40.4993 | 36.2 | 1466.073 | 89.9983 | 40.4993 | 0 | 1466.073
36142 | PROTETOR AUDITIVO TIPO PLUG DE INSERCAO COM CORDAO, ATENUACAO SUPERIOR A 15 D | MAT. | UN | 0.1443 | 1.26 | 0.18181 |  |  | 0.18181 | 0
36144 | RESPIRADOR DESCARTAVEL SEM VALVULA DE EXALACAO, PFF | MAT. | UN | 0.1443 | 0.94 | 0.13564 |  |  | 0.13564 | 0
36148 | CINTURAO DE SEGURANCA TIPO PARAQUEDISTA, FIVELA EM ACO, AJUSTE NO SUSPENSARIO, | MAT. | UN | 0.1443 | 40.63 | 5.8628 |  |  | 5.8628 | 0
36152 | OCULOS DE SEGURANCA CONTRA IMPACTOS COM LENTE INCOLOR, ARMACAO NYLON, COM | MAT. | UN | 0.1443 | 3.29 | 0.47474 |  |  | 0.47474 | 0
37370 | ALIMENTACAO - HORISTA (ENCARGOS COMPLEMENTARES) (COLETADO CAIXA | MAT. | H | 162 | 2.55 | 413.1 | 360 | 162 | 413.1 | 0
37371 | TRANSPORTE - HORISTA (ENCARGOS COMPLEMENTARES) | MAT. | H | 162 | 0.82 | 132.84 | 360 | 162 | 132.84 | 0
37372 | (COLETADO CAIXA (ENCARGOS EXAMES - HORISTA COMPLEMENTARES) (COLETADO | MAT. | H | 283.5 | 0.34 | 96.39 | 630 | 283.5 | 96.39 | 0
37373 | CAIXA - HORISTA (ENCARGOS SEGURO COMPLEMENTARES) (COLETADO | MAT. | H | 283.5 | 0.07 | 19.845 | 630 | 283.5 | 19.845 | 0
4069 | CAIXA DE OBRAS MESTRE | M.O. | H | 80.992 | 19.75 | 1599.5925 | 179.9823 | 80.992 | 0 | 1599.5925
PREÇO (mão-de-obra): | [5 empty] | 4383.045 |  |  | 678.5989 | 4383.045
PREÇO (material): | [5 empty] | 678.5989
PREÇO TOTAL (unit.): | [5 empty] | 5061.6439
LS(%): 113,54 | [5 empty] | 4976.5093
BDI(%): 22,23 | [5 empty] | 2231.4815
ADM(%): 0,00 | [5 empty] | 0
TOTAL TAXA | [5 empty] | 7207.9907
PREÇO TOTAL UNIT. (c/ taxa): | [5 empty] | 12269.6346
QUANTIDADE: | [5 empty] | 0
PREÇO TOTAL (c/ taxa): | [5 empty] | 0
FUA.74333/002 | ADUELA/ALIZAR EM GRANITO, 20 CM PARA PORTA DE | SER.C G | M
10 | BALDE PLASTICO CAPACIDADE *10* L | MAT. | UN | 0.0052171 | 5 | 0.026086 |  |  | 0.026086 | 0
10841 | GRANITO CINZA POLIDO PARA PISO E = 2 CM | MAT. | M2 | 0.22 | 188.88 | 41.5536 |  |  | 41.5536 | 0
12 | ESCOVA DE ACO, COM CABO, *4 X 15* FILEIRAS DE CERDA | MAT. | UN | 0.0052171 | 4.9 | 0.025564 |  |  | 0.025564 | 0
12892 | LUVA RASPA DE COURO, CANO CURTO (PUNHO *7* CM) | MAT. | PAR | 0.0089785 | 7.61 | 0.068326 |  |  | 0.068326 | 0
12893 | BOTA DE SEGURANCA COM BIQUEIRA DE ACO E COLARINHO | MAT. | PAR | 0.0089785 | 40.63 | 0.3648 |  |  | 0.3648 | 0
12894 | ACOLCHOAD EM PVC COM CAPA PARA CHUVA FORRO DE POLIESTER, COM | MAT. | UN | 0.0089785 | 11 | 0.098763 |  |  | 0.098763 | 0
12895 | CAPUZ (AMARELA OU AZUL ABA CAPACETE DE SEGURANCA FRONTAL COM SUSPENSAO DE POLIETILENO, SEM JUGULAR | MAT. | UN | 0.0089785 | 8.46 | 0.075958 |  |  | 0.075958 | 0
1379 | CIMENTO PORTLAND COMPOSTO CP II-32 | MAT. | KG | 1.825 | 0.43 | 0.78475 |  |  | 0.78475 | 0
2711 | CARRINHO DE MAO DE ACO CAPACIDADE 50 A 60 L, PNEU | MAT. | UN | 0.0052171 | 79.44 | 0.41445 |  |  | 0.41445 | 0
36142 | COM CAMARA TIPO PLUG PROTETOR AUDITIVO DE INSERCAO COM CORDAO, ATENUACAO SUPERIOR A 15 D | MAT. | UN | 0.0089785 | 1.26 | 0.011313 |  |  | 0.011313 | 0
36144 | RESPIRADOR DESCARTAVEL SEM VALVULA DE EXALACAO, PFF | MAT. | UN | 0.0089785 | 0.94 | 0.0084398 |  |  | 0.0084398 | 0
36148 | CINTURAO DE SEGURANCA TIPO PARAQUEDISTA, FIVELA EM ACO, AJUSTE NO SUSPENSARIO, | MAT. | UN | 0.0089785 | 40.63 | 0.3648 |  |  | 0.3648 | 0
36152 | OCULOS DE SEGURANCA CONTRA IMPACTOS COM LENTE INCOLOR, ARMACAO NYLON, COM | MAT. | UN | 0.0089785 | 3.29 | 0.029539 |  |  | 0.029539 | 0
370 | AREIA MEDIA - POSTO JAZIDA/FORNECEDOR (RETIRADO NA JAZIDA, SEM TRANSPORTE | MAT. | M3 | 0.0061 | 34.04 | 0.20764 |  |  | 0.20764 | 0
37370 | ALIMENTACAO - HORISTA (ENCARGOS COMPLEMENTARES) (COLETADO CAIXA | MAT. | H | 0.63 | 2.55 | 1.6065 | 1.4 | 0.63 | 1.6065 | 0
37371 | TRANSPORTE - HORISTA (ENCARGOS COMPLEMENTARES) | MAT. | H | 0.63 | 0.82 | 0.5166 | 1.4 | 0.63 | 0.5166 | 0
37372 | (COLETADO CAIXA (ENCARGOS EXAMES - HORISTA COMPLEMENTARES) (COLETADO | MAT. | H | 0.63 | 0.34 | 0.2142 | 1.4 | 0.63 | 0.2142 | 0
37373 | CAIXA - HORISTA (ENCARGOS SEGURO COMPLEMENTARES) (COLETADO | MAT. | H | 0.63 | 0.07 | 0.0441 | 1.4 | 0.63 | 0.0441 | 0
37456 | CAIXA CRISTAL PARA NIVEL, MANGUEIRA LISA, PVC TRANSPARENTE, 5/16" | MAT. | M | 0.0052171 | 0.87 | 0.0045389 |  |  | 0.0045389 | 0
38403 | X1 MM ESTREITA *25 X 23* CM ENXADA COM CABO | MAT. | UN | 0.0052171 | 19.67 | 0.10262 |  |  | 0.10262 | 0
4750 | PEDREIRO | M.O. | H | 0.32039 | 6.12 | 1.9608 | 0.71197 | 0.32039 | 0 | 1.9608
6111 | SERVENTE | M.O. | H | 0.32039 | 4.52 | 1.4481 | 0.71197 | 0.32039 | 0 | 1.4481
PREÇO (mão-de-obra): | [5 empty] | 3.4089 |  |  | 46.5226 | 3.4089
PREÇO (material): | [5 empty] | 46.5226
PREÇO TOTAL (unit.): | [5 empty] | 49.9315
LS(%): 113,54 | [5 empty] | 3.8705
BDI(%): 22,23 | [5 empty] | 11.9602
ADM(%): 0,00 | [5 empty] | 0
TOTAL TAXA | [5 empty] | 15.8307
PREÇO TOTAL UNIT. (c/ taxa): | [5 empty] | 65.7621
QUANTIDADE: | [5 empty] | 0
PREÇO TOTAL (c/ taxa): | [5 empty] | 0
FUA.84894/001 | PUXADOR CONCHA EM LATAO CROMADO OU POLIDO PARA PORTA OU JANELA, COM FURO | SER.C G | UN
10 | BALDE PLASTICO CAPACIDADE *10* L | MAT. | UN | 0.0022359 | 5 | 0.01118 |  |  | 0.01118 | 0
11522 | PUXADOR CONCHA DE EMBUTIR PARA JANELA / PORTA DE CORRER, EM LATAO CROMADO, COM FURO CENTRAL PARA CHAVE E FUROS PARA PARAFUSOS, *40 X 100* MM (LARGURA X ALTURA) - | MAT. | UN | 1 | 9.61 | 9.61 |  |  | 9.61 | 0
12 | ESCOVA DE ACO, COM CABO, *4 X 15* FILEIRAS DE CERDA | MAT. | UN | 0.0022359 | 4.9 | 0.010956 |  |  | 0.010956 | 0
1214 | CARPINTEIRO DE ESQUADRIAS | M.O. | H | 0.13661 | 6.03 | 0.82374 | 0.30357 | 0.13661 | 0 | 0.82374
12892 | LUVA RASPA DE COURO, CANO CURTO (PUNHO *7* CM) | MAT. | PAR | 0.0038479 | 7.61 | 0.029283 |  |  | 0.029283 | 0
12893 | BOTA DE SEGURANCA COM BIQUEIRA DE ACO E COLARINHO | MAT. | PAR | 0.0038479 | 40.63 | 0.15634 |  |  | 0.15634 | 0
12894 | ACOLCHOAD EM PVC COM CAPA PARA CHUVA FORRO DE POLIESTER, COM | MAT. | UN | 0.0038479 | 11 | 0.042327 |  |  | 0.042327 | 0
12895 | CAPUZ (AMARELA OU AZUL ABA CAPACETE DE SEGURANCA FRONTAL COM SUSPENSAO DE POLIETILENO, SEM JUGULAR | MAT. | UN | 0.0038479 | 8.46 | 0.032553 |  |  | 0.032553 | 0
2711 | CARRINHO DE MAO DE ACO CAPACIDADE 50 A 60 L, PNEU | MAT. | UN | 0.0022359 | 79.44 | 0.17762 |  |  | 0.17762 | 0
36142 | COM CAMARA TIPO PLUG PROTETOR AUDITIVO DE INSERCAO COM CORDAO, ATENUACAO SUPERIOR A 15 D | MAT. | UN | 0.0038479 | 1.26 | 0.0048484 |  |  | 0.0048484 | 0
36144 | RESPIRADOR DESCARTAVEL SEM VALVULA DE EXALACAO, PFF | MAT. | UN | 0.0038479 | 0.94 | 0.003617 |  |  | 0.003617 | 0
36148 | CINTURAO DE SEGURANCA TIPO PARAQUEDISTA, FIVELA EM ACO, AJUSTE NO SUSPENSARIO, | MAT. | UN | 0.0038479 | 40.63 | 0.15634 |  |  | 0.15634 | 0
36152 | OCULOS DE SEGURANCA CONTRA IMPACTOS COM LENTE INCOLOR, ARMACAO NYLON, COM | MAT. | UN | 0.0038479 | 3.29 | 0.01266 |  |  | 0.01266 | 0
37370 | ALIMENTACAO - HORISTA (ENCARGOS COMPLEMENTARES) (COLETADO CAIXA | MAT. | H | 0.27 | 2.55 | 0.6885 | 0.6 | 0.27 | 0.6885 | 0
37371 | TRANSPORTE - HORISTA (ENCARGOS COMPLEMENTARES) | MAT. | H | 0.27 | 0.82 | 0.2214 | 0.6 | 0.27 | 0.2214 | 0
37372 | (COLETADO CAIXA (ENCARGOS EXAMES - HORISTA COMPLEMENTARES) (COLETADO | MAT. | H | 0.27 | 0.34 | 0.0918 | 0.6 | 0.27 | 0.0918 | 0
37373 | CAIXA - HORISTA (ENCARGOS SEGURO COMPLEMENTARES) (COLETADO | MAT. | H | 0.27 | 0.07 | 0.0189 | 0.6 | 0.27 | 0.0189 | 0
37456 | CAIXA CRISTAL PARA NIVEL, MANGUEIRA LISA, PVC TRANSPARENTE, 5/16" | MAT. | M | 0.0022359 | 0.87 | 0.0019452 |  |  | 0.0019452 | 0
38403 | X1 MM ESTREITA *25 X 23* CM ENXADA COM CABO | MAT. | UN | 0.0022359 | 19.67 | 0.04398 |  |  | 0.04398 | 0
6117 | AUXILIAR DE CARPINTEIRO | M.O. | H | 0.13661 | 4.59 | 0.62702 | 0.30357 | 0.13661 | 0 | 0.62702
PREÇO (mão-de-obra): | [5 empty] | 1.4508 |  |  | 11.3143 | 1.4508
PREÇO (material): | [5 empty] | 11.3143
PREÇO TOTAL (unit.): | [5 empty] | 12.765
LS(%): 113,54 | [5 empty] | 1.6472
BDI(%): 22,23 | [5 empty] | 3.2038
ADM(%): 0,00 | [5 empty] | 0
TOTAL TAXA | [5 empty] | 4.851
PREÇO TOTAL UNIT. (c/ taxa): | [5 empty] | 17.616
QUANTIDADE: | [5 empty] | 0
PREÇO TOTAL (c/ taxa): | [5 empty] | 0
FUA.96558/011 | PLACA INDICATIVA DE AMBIENTE EM PVC, 13X45CM, | SER.C G | UN
10 | BALDE PLASTICO CAPACIDADE *10* L | MAT. | UN | 0.0007453 | 5 | 0.0037265 |  |  | 0.0037265 | 0
12 | ESCOVA DE ACO, COM CABO, *4 X 15* FILEIRAS DE CERDA | MAT. | UN | 0.0007453 | 4.9 | 0.003652 |  |  | 0.003652 | 0
12892 | LUVA RASPA DE COURO, CANO CURTO (PUNHO *7* CM) | MAT. | PAR | 0.0012826 | 7.61 | 0.0097609 |  |  | 0.0097609 | 0
12893 | BOTA DE SEGURANCA COM BIQUEIRA DE ACO E COLARINHO | MAT. | PAR | 0.0012826 | 40.63 | 0.052114 |  |  | 0.052114 | 0
12894 | ACOLCHOAD EM PVC COM CAPA PARA CHUVA FORRO DE POLIESTER, COM | MAT. | UN | 0.0012826 | 11 | 0.014109 |  |  | 0.014109 | 0
12895 | CAPUZ (AMARELA OU AZUL ABA CAPACETE DE SEGURANCA FRONTAL COM SUSPENSAO DE POLIETILENO, SEM JUGULAR | MAT. | UN | 0.0012826 | 8.46 | 0.010851 |  |  | 0.010851 | 0
2711 | CARRINHO DE MAO DE ACO CAPACIDADE 50 A 60 L, PNEU | MAT. | UN | 0.0007453 | 79.44 | 0.059207 |  |  | 0.059207 | 0
36142 | COM CAMARA TIPO PLUG PROTETOR AUDITIVO DE INSERCAO COM CORDAO, ATENUACAO SUPERIOR A 15 D | MAT. | UN | 0.0012826 | 1.26 | 0.0016161 |  |  | 0.0016161 | 0
36144 | RESPIRADOR DESCARTAVEL SEM VALVULA DE EXALACAO, PFF | MAT. | UN | 0.0012826 | 0.94 | 0.0012057 |  |  | 0.0012057 | 0
36148 | CINTURAO DE SEGURANCA TIPO PARAQUEDISTA, FIVELA EM ACO, AJUSTE NO SUSPENSARIO, | MAT. | UN | 0.0012826 | 40.63 | 0.052114 |  |  | 0.052114 | 0
36152 | OCULOS DE SEGURANCA CONTRA IMPACTOS COM LENTE INCOLOR, ARMACAO NYLON, COM | MAT. | UN | 0.0012826 | 3.29 | 0.0042199 |  |  | 0.0042199 | 0
37370 | ALIMENTACAO - HORISTA (ENCARGOS COMPLEMENTARES) (COLETADO CAIXA | MAT. | H | 0.09 | 2.55 | 0.2295 | 0.2 | 0.09 | 0.2295 | 0
37371 | TRANSPORTE - HORISTA (ENCARGOS COMPLEMENTARES) | MAT. | H | 0.09 | 0.82 | 0.0738 | 0.2 | 0.09 | 0.0738 | 0
37372 | (COLETADO CAIXA (ENCARGOS EXAMES - HORISTA COMPLEMENTARES) (COLETADO | MAT. | H | 0.09 | 0.34 | 0.0306 | 0.2 | 0.09 | 0.0306 | 0
37373 | CAIXA - HORISTA (ENCARGOS SEGURO COMPLEMENTARES) (COLETADO | MAT. | H | 0.09 | 0.07 | 0.0063 | 0.2 | 0.09 | 0.0063 | 0
37456 | CAIXA CRISTAL PARA NIVEL, MANGUEIRA LISA, PVC TRANSPARENTE, 5/16" | MAT. | M | 0.0007453 | 0.87 | 0.00064841 |  |  | 0.00064841 | 0
38403 | X1 MM ESTREITA *25 X 23* CM ENXADA COM CABO | MAT. | UN | 0.0007453 | 19.67 | 0.01466 |  |  | 0.01466 | 0
4791 | ADESIVO ACRILICO/COLA DE CONTATO | MAT. | KG | 0.0082 | 9.2 | 0.07544 |  |  | 0.07544 | 0
6111 | SERVENTE | M.O. | H | 0.091539 | 4.52 | 0.41376 | 0.20342 | 0.091539 | 0 | 0.41376
MCD.10858 | PLACA DE IDENTIFICAÇÃO EM PVC, E=3MM | MAT. | M2 | 0.0585 | 193.99 | 11.3484 |  |  | 11.3484 | 0
PREÇO (mão-de-obra): | [5 empty] | 0.41376 |  |  | 11.9919 | 0.41376
PREÇO (material): | [5 empty] | 11.9919
PREÇO TOTAL (unit.): | [5 empty] | 12.4057
LS(%): 113,54 | [5 empty] | 0.46978
BDI(%): 22,23 | [5 empty] | 2.8622
ADM(%): 0,00 | [5 empty] | 0
TOTAL TAXA | [5 empty] | 3.332
PREÇO TOTAL UNIT. (c/ taxa): | [5 empty] | 15.7377
QUANTIDADE: | [5 empty] | 0
PREÇO TOTAL (c/ taxa): | [5 empty] | 0
FUA.96558/012 | PICTOGRAMA EM PLACA DE PVC, 25X25CM, E=3MM | SER.C G | UN
10 | BALDE PLASTICO CAPACIDADE *10* L | MAT. | UN | 0.0007453 | 5 | 0.0037265 |  |  | 0.0037265 | 0
12 | ESCOVA DE ACO, COM CABO, *4 X 15* FILEIRAS DE CERDA | MAT. | UN | 0.0007453 | 4.9 | 0.003652 |  |  | 0.003652 | 0
12892 | LUVA RASPA DE COURO, CANO CURTO (PUNHO *7* CM) | MAT. | PAR | 0.0012826 | 7.61 | 0.0097609 |  |  | 0.0097609 | 0
12893 | BOTA DE SEGURANCA COM BIQUEIRA DE ACO E COLARINHO | MAT. | PAR | 0.0012826 | 40.63 | 0.052114 |  |  | 0.052114 | 0
12894 | ACOLCHOAD EM PVC COM CAPA PARA CHUVA FORRO DE POLIESTER, COM | MAT. | UN | 0.0012826 | 11 | 0.014109 |  |  | 0.014109 | 0
12895 | CAPUZ (AMARELA OU AZUL ABA CAPACETE DE SEGURANCA FRONTAL COM SUSPENSAO DE POLIETILENO, SEM JUGULAR | MAT. | UN | 0.0012826 | 8.46 | 0.010851 |  |  | 0.010851 | 0
2711 | CARRINHO DE MAO DE ACO CAPACIDADE 50 A 60 L, PNEU | MAT. | UN | 0.0007453 | 79.44 | 0.059207 |  |  | 0.059207 | 0
36142 | COM CAMARA TIPO PLUG PROTETOR AUDITIVO DE INSERCAO COM CORDAO, ATENUACAO SUPERIOR A 15 D | MAT. | UN | 0.0012826 | 1.26 | 0.0016161 |  |  | 0.0016161 | 0
36144 | RESPIRADOR DESCARTAVEL SEM VALVULA DE EXALACAO, PFF | MAT. | UN | 0.0012826 | 0.94 | 0.0012057 |  |  | 0.0012057 | 0
36148 | CINTURAO DE SEGURANCA TIPO PARAQUEDISTA, FIVELA EM ACO, AJUSTE NO SUSPENSARIO, | MAT. | UN | 0.0012826 | 40.63 | 0.052114 |  |  | 0.052114 | 0
36152 | OCULOS DE SEGURANCA CONTRA IMPACTOS COM LENTE INCOLOR, ARMACAO NYLON, COM | MAT. | UN | 0.0012826 | 3.29 | 0.0042199 |  |  | 0.0042199 | 0
37370 | ALIMENTACAO - HORISTA (ENCARGOS COMPLEMENTARES) (COLETADO CAIXA | MAT. | H | 0.09 | 2.55 | 0.2295 | 0.2 | 0.09 | 0.2295 | 0
37371 | TRANSPORTE - HORISTA (ENCARGOS COMPLEMENTARES) | MAT. | H | 0.09 | 0.82 | 0.0738 | 0.2 | 0.09 | 0.0738 | 0
37372 | (COLETADO CAIXA (ENCARGOS EXAMES - HORISTA COMPLEMENTARES) (COLETADO | MAT. | H | 0.09 | 0.34 | 0.0306 | 0.2 | 0.09 | 0.0306 | 0
37373 | CAIXA - HORISTA (ENCARGOS SEGURO COMPLEMENTARES) (COLETADO | MAT. | H | 0.09 | 0.07 | 0.0063 | 0.2 | 0.09 | 0.0063 | 0
37456 | CAIXA CRISTAL PARA NIVEL, MANGUEIRA LISA, PVC TRANSPARENTE, 5/16" | MAT. | M | 0.0007453 | 0.87 | 0.00064841 |  |  | 0.00064841 | 0
38403 | X1 MM ESTREITA *25 X 23* CM ENXADA COM CABO | MAT. | UN | 0.0007453 | 19.67 | 0.01466 |  |  | 0.01466 | 0
4791 | ADESIVO ACRILICO/COLA DE CONTATO | MAT. | KG | 0.009 | 9.2 | 0.0828 |  |  | 0.0828 | 0
6111 | SERVENTE | M.O. | H | 0.091539 | 4.52 | 0.41376 | 0.20342 | 0.091539 | 0 | 0.41376
MCD.10858 | PLACA DE IDENTIFICAÇÃO EM PVC, E=3MM | MAT. | M2 | 0.0625 | 193.99 | 12.1244 |  |  | 12.1244 | 0
PREÇO (mão-de-obra): | [5 empty] | 0.41376 |  |  | 12.7753 | 0.41376
PREÇO (material): | [5 empty] | 12.7753
PREÇO TOTAL (unit.): | [5 empty] | 13.189
LS(%): 113,54 | [5 empty] | 0.46978
BDI(%): 22,23 | [5 empty] | 3.0363
ADM(%): 0,00 | [5 empty] | 0
TOTAL TAXA | [5 empty] | 3.5061
PREÇO TOTAL UNIT. (c/ taxa): | [5 empty] | 16.6951
QUANTIDADE: | [5 empty] | 0
PREÇO TOTAL (c/ taxa): | [5 empty] | 0
FUA.96558/013 | LETRA DE AÇO 15CM SOBRE BASE DE BORRACHA | SER.C G | UN
10 | BALDE PLASTICO CAPACIDADE *10* L | MAT. | UN | 0.0037265 | 5 | 0.018632 |  |  | 0.018632 | 0
12 | ESCOVA DE ACO, COM CABO, *4 X 15* FILEIRAS DE CERDA | MAT. | UN | 0.0037265 | 4.9 | 0.01826 |  |  | 0.01826 | 0
12892 | LUVA RASPA DE COURO, CANO CURTO (PUNHO *7* CM) | MAT. | PAR | 0.0064132 | 7.61 | 0.048804 |  |  | 0.048804 | 0
12893 | BOTA DE SEGURANCA COM BIQUEIRA DE ACO E COLARINHO | MAT. | PAR | 0.0064132 | 40.63 | 0.26057 |  |  | 0.26057 | 0
12894 | ACOLCHOAD EM PVC COM CAPA PARA CHUVA FORRO DE POLIESTER, COM | MAT. | UN | 0.0064132 | 11 | 0.070545 |  |  | 0.070545 | 0
12895 | CAPUZ (AMARELA OU AZUL ABA CAPACETE DE SEGURANCA FRONTAL COM SUSPENSAO DE POLIETILENO, SEM JUGULAR | MAT. | UN | 0.0064132 | 8.46 | 0.054256 |  |  | 0.054256 | 0
2711 | CARRINHO DE MAO DE ACO CAPACIDADE 50 A 60 L, PNEU | MAT. | UN | 0.0037265 | 79.44 | 0.29603 |  |  | 0.29603 | 0
36142 | COM CAMARA TIPO PLUG PROTETOR AUDITIVO DE INSERCAO COM CORDAO, ATENUACAO SUPERIOR A 15 D | MAT. | UN | 0.0064132 | 1.26 | 0.0080806 |  |  | 0.0080806 | 0
36144 | RESPIRADOR DESCARTAVEL SEM VALVULA DE EXALACAO, PFF | MAT. | UN | 0.0064132 | 0.94 | 0.0060284 |  |  | 0.0060284 | 0
36148 | CINTURAO DE SEGURANCA TIPO PARAQUEDISTA, FIVELA EM ACO, AJUSTE NO SUSPENSARIO, | MAT. | UN | 0.0064132 | 40.63 | 0.26057 |  |  | 0.26057 | 0
36152 | OCULOS DE SEGURANCA CONTRA IMPACTOS COM LENTE INCOLOR, ARMACAO NYLON, COM | MAT. | UN | 0.0064132 | 3.29 | 0.021099 |  |  | 0.021099 | 0
37370 | ALIMENTACAO - HORISTA (ENCARGOS COMPLEMENTARES) (COLETADO CAIXA | MAT. | H | 0.45 | 2.55 | 1.1475 | 1 | 0.45 | 1.1475 | 0
37371 | TRANSPORTE - HORISTA (ENCARGOS COMPLEMENTARES) | MAT. | H | 0.45 | 0.82 | 0.369 | 1 | 0.45 | 0.369 | 0
37372 | (COLETADO CAIXA (ENCARGOS EXAMES - HORISTA COMPLEMENTARES) (COLETADO | MAT. | H | 0.45 | 0.34 | 0.153 | 1 | 0.45 | 0.153 | 0
37373 | CAIXA - HORISTA (ENCARGOS SEGURO COMPLEMENTARES) (COLETADO | MAT. | H | 0.45 | 0.07 | 0.0315 | 1 | 0.45 | 0.0315 | 0
37456 | CAIXA CRISTAL PARA NIVEL, MANGUEIRA LISA, PVC TRANSPARENTE, 5/16" | MAT. | M | 0.0037265 | 0.87 | 0.0032421 |  |  | 0.0032421 | 0
38403 | X1 MM ESTREITA *25 X 23* CM ENXADA COM CABO | MAT. | UN | 0.0037265 | 19.67 | 0.0733 |  |  | 0.0733 | 0
4750 | PEDREIRO | M.O. | H | 0.22885 | 6.12 | 1.4005 | 0.50855 | 0.22885 | 0 | 1.4005
6111 | SERVENTE | M.O. | H | 0.22885 | 4.52 | 1.0344 | 0.50855 | 0.22885 | 0 | 1.0344
MCD.00726 | LETRA DE AÇO 15CM SOBRE BASE DE BORRACHA | MAT. | UN | 1 | 22.69 | 22.69 |  |  | 22.69 | 0
PREÇO (mão-de-obra): | [5 empty] | 2.4349 |  |  | 25.5304 | 2.4349
PREÇO (material): | [5 empty] | 25.5304
PREÇO TOTAL (unit.): | [5 empty] | 27.9654
LS(%): 113,54 | [5 empty] | 2.7646
BDI(%): 22,23 | [5 empty] | 6.8313
ADM(%): 0,00 | [5 empty] | 0
TOTAL TAXA | [5 empty] | 9.5959
PREÇO TOTAL UNIT. (c/ taxa): | [5 empty] | 37.5613
QUANTIDADE: | [5 empty] | 0
PREÇO TOTAL (c/ taxa): | [5 empty] | 0
FUA.96558/014 | LETRA DE AÇO 40CM SOBRE BASE DE BORRACHA | SER.C G | UN
10 | BALDE PLASTICO CAPACIDADE *10* L | MAT. | UN | 0.0037265 | 5 | 0.018632 |  |  | 0.018632 | 0
12 | ESCOVA DE ACO, COM CABO, *4 X 15* FILEIRAS DE CERDA | MAT. | UN | 0.0037265 | 4.9 | 0.01826 |  |  | 0.01826 | 0
12892 | LUVA RASPA DE COURO, CANO CURTO (PUNHO *7* CM) | MAT. | PAR | 0.0064132 | 7.61 | 0.048804 |  |  | 0.048804 | 0
12893 | BOTA DE SEGURANCA COM BIQUEIRA DE ACO E COLARINHO | MAT. | PAR | 0.0064132 | 40.63 | 0.26057 |  |  | 0.26057 | 0
12894 | ACOLCHOAD EM PVC COM CAPA PARA CHUVA FORRO DE POLIESTER, COM | MAT. | UN | 0.0064132 | 11 | 0.070545 |  |  | 0.070545 | 0
12895 | CAPUZ (AMARELA OU AZUL ABA CAPACETE DE SEGURANCA FRONTAL COM SUSPENSAO DE POLIETILENO, SEM JUGULAR | MAT. | UN | 0.0064132 | 8.46 | 0.054256 |  |  | 0.054256 | 0
2711 | CARRINHO DE MAO DE ACO CAPACIDADE 50 A 60 L, PNEU | MAT. | UN | 0.0037265 | 79.44 | 0.29603 |  |  | 0.29603 | 0
36142 | COM CAMARA TIPO PLUG PROTETOR AUDITIVO DE INSERCAO COM CORDAO, ATENUACAO SUPERIOR A 15 D | MAT. | UN | 0.0064132 | 1.26 | 0.0080806 |  |  | 0.0080806 | 0
36144 | RESPIRADOR DESCARTAVEL SEM VALVULA DE EXALACAO, PFF | MAT. | UN | 0.0064132 | 0.94 | 0.0060284 |  |  | 0.0060284 | 0
36148 | CINTURAO DE SEGURANCA TIPO PARAQUEDISTA, FIVELA EM ACO, AJUSTE NO SUSPENSARIO, | MAT. | UN | 0.0064132 | 40.63 | 0.26057 |  |  | 0.26057 | 0
36152 | OCULOS DE SEGURANCA CONTRA IMPACTOS COM LENTE INCOLOR, ARMACAO NYLON, COM | MAT. | UN | 0.0064132 | 3.29 | 0.021099 |  |  | 0.021099 | 0
37370 | ALIMENTACAO - HORISTA (ENCARGOS COMPLEMENTARES) (COLETADO CAIXA | MAT. | H | 0.45 | 2.55 | 1.1475 | 1 | 0.45 | 1.1475 | 0
37371 | TRANSPORTE - HORISTA (ENCARGOS COMPLEMENTARES) | MAT. | H | 0.45 | 0.82 | 0.369 | 1 | 0.45 | 0.369 | 0
37372 | (COLETADO CAIXA (ENCARGOS EXAMES - HORISTA COMPLEMENTARES) (COLETADO | MAT. | H | 0.45 | 0.34 | 0.153 | 1 | 0.45 | 0.153 | 0
37373 | CAIXA - HORISTA (ENCARGOS SEGURO COMPLEMENTARES) (COLETADO | MAT. | H | 0.45 | 0.07 | 0.0315 | 1 | 0.45 | 0.0315 | 0
37456 | CAIXA CRISTAL PARA NIVEL, MANGUEIRA LISA, PVC TRANSPARENTE, 5/16" | MAT. | M | 0.0037265 | 0.87 | 0.0032421 |  |  | 0.0032421 | 0
38403 | X1 MM ESTREITA *25 X 23* CM ENXADA COM CABO | MAT. | UN | 0.0037265 | 19.67 | 0.0733 |  |  | 0.0733 | 0
4750 | PEDREIRO | M.O. | H | 0.22885 | 6.12 | 1.4005 | 0.50855 | 0.22885 | 0 | 1.4005
6111 | SERVENTE | M.O. | H | 0.22885 | 4.52 | 1.0344 | 0.50855 | 0.22885 | 0 | 1.0344
MCD.00727 | LETRA DE AÇO 40CM SOBRE BASE DE BORRACHA | MAT. | UN | 1 | 60.52 | 60.52 |  |  | 60.52 | 0
PREÇO (mão-de-obra): | [5 empty] | 2.4349 |  |  | 63.3604 | 2.4349
PREÇO (material): | [5 empty] | 63.3604
PREÇO TOTAL (unit.): | [5 empty] | 65.7954
LS(%): 113,54 | [5 empty] | 2.7646
BDI(%): 22,23 | [5 empty] | 15.2409
ADM(%): 0,00 | [5 empty] | 0
TOTAL TAXA | [5 empty] | 18.0055
PREÇO TOTAL UNIT. (c/ taxa): | [5 empty] | 83.8009
QUANTIDADE: | [5 empty] | 0
PREÇO TOTAL (c/ taxa): | [5 empty] | 0
FUA.96558/015 | PLACA TÁTIL EM AÇO INOX GRAVADA EM BAIXO OU ALTO RELEVO E BRAILLE PARA SINALIZAÇÃO DE PORTAS | SER.C G | UN
10 | BALDE PLASTICO CAPACIDADE *10* L | MAT. | UN | 0.0014906 | 5 | 0.007453 |  |  | 0.007453 | 0
12 | ESCOVA DE ACO, COM CABO, *4 X 15* FILEIRAS DE CERDA | MAT. | UN | 0.0014906 | 4.9 | 0.0073039 |  |  | 0.0073039 | 0
12892 | LUVA RASPA DE COURO, CANO CURTO (PUNHO *7* CM) | MAT. | PAR | 0.0025653 | 7.61 | 0.019522 |  |  | 0.019522 | 0
12893 | BOTA DE SEGURANCA COM BIQUEIRA DE ACO E COLARINHO | MAT. | PAR | 0.0025653 | 40.63 | 0.10423 |  |  | 0.10423 | 0
12894 | ACOLCHOAD EM PVC COM CAPA PARA CHUVA FORRO DE POLIESTER, COM | MAT. | UN | 0.0025653 | 11 | 0.028218 |  |  | 0.028218 | 0
12895 | CAPUZ (AMARELA OU AZUL ABA CAPACETE DE SEGURANCA FRONTAL COM SUSPENSAO DE POLIETILENO, SEM JUGULAR | MAT. | UN | 0.0025653 | 8.46 | 0.021702 |  |  | 0.021702 | 0
2711 | CARRINHO DE MAO DE ACO CAPACIDADE 50 A 60 L, PNEU | MAT. | UN | 0.0014906 | 79.44 | 0.11841 |  |  | 0.11841 | 0
36142 | COM CAMARA TIPO PLUG PROTETOR AUDITIVO DE INSERCAO COM CORDAO, ATENUACAO SUPERIOR A 15 D | MAT. | UN | 0.0025653 | 1.26 | 0.0032323 |  |  | 0.0032323 | 0
36144 | RESPIRADOR DESCARTAVEL SEM VALVULA DE EXALACAO, PFF | MAT. | UN | 0.0025653 | 0.94 | 0.0024114 |  |  | 0.0024114 | 0
36148 | CINTURAO DE SEGURANCA TIPO PARAQUEDISTA, FIVELA EM ACO, AJUSTE NO SUSPENSARIO, | MAT. | UN | 0.0025653 | 40.63 | 0.10423 |  |  | 0.10423 | 0
36152 | OCULOS DE SEGURANCA CONTRA IMPACTOS COM LENTE INCOLOR, ARMACAO NYLON, COM | MAT. | UN | 0.0025653 | 3.29 | 0.0084398 |  |  | 0.0084398 | 0
37370 | ALIMENTACAO - HORISTA (ENCARGOS COMPLEMENTARES) (COLETADO CAIXA | MAT. | H | 0.18 | 2.55 | 0.459 | 0.4 | 0.18 | 0.459 | 0
37371 | TRANSPORTE - HORISTA (ENCARGOS COMPLEMENTARES) | MAT. | H | 0.18 | 0.82 | 0.1476 | 0.4 | 0.18 | 0.1476 | 0
37372 | (COLETADO CAIXA (ENCARGOS EXAMES - HORISTA COMPLEMENTARES) (COLETADO | MAT. | H | 0.18 | 0.34 | 0.0612 | 0.4 | 0.18 | 0.0612 | 0
37373 | CAIXA - HORISTA (ENCARGOS SEGURO COMPLEMENTARES) (COLETADO | MAT. | H | 0.18 | 0.07 | 0.0126 | 0.4 | 0.18 | 0.0126 | 0
37456 | CAIXA CRISTAL PARA NIVEL, MANGUEIRA LISA, PVC TRANSPARENTE, 5/16" | MAT. | M | 0.0014906 | 0.87 | 0.0012968 |  |  | 0.0012968 | 0
38403 | X1 MM ESTREITA *25 X 23* CM ENXADA COM CABO | MAT. | UN | 0.0014906 | 19.67 | 0.02932 |  |  | 0.02932 | 0
6111 | SERVENTE | M.O. | H | 0.18308 | 4.52 | 0.82751 | 0.40684 | 0.18308 | 0 | 0.82751
MCD.0068 | PLACA TÁTIL EM AÇO INOX GRAVADA EM BAIXO OU ALTO RELEVO E BRAILLE PARA | MAT. | UN | 1 | 78.29 | 78.29 |  |  | 78.29 | 0
PREÇO (mão-de-obra): | [5 empty] | 0.82751 |  |  | 79.4262 | 0.82751
PREÇO (material): | [5 empty] | 79.4262
PREÇO TOTAL (unit.): | [5 empty] | 80.2537
LS(%): 113,54 | [5 empty] | 0.93956
BDI(%): 22,23 | [5 empty] | 18.0493
ADM(%): 0,00 | [5 empty] | 0
TOTAL TAXA | [5 empty] | 18.9888
PREÇO TOTAL UNIT. (c/ taxa): | [5 empty] | 99.2425
QUANTIDADE: | [5 empty] | 0
PREÇO TOTAL (c/ taxa): | [5 empty] | 0
FUA.96558/016 | PLACA TATIL BRAILE/RELEVO AÇO INOX 6X1,8CM P/ USO EM CORRIMAO - | SER.C G | UN
10 | BALDE PLASTICO CAPACIDADE *10* L | MAT. | UN | 0.0014906 | 5 | 0.007453 |  |  | 0.007453 | 0
12 | ESCOVA DE ACO, COM CABO, *4 X 15* FILEIRAS DE CERDA | MAT. | UN | 0.0014906 | 4.9 | 0.0073039 |  |  | 0.0073039 | 0
12892 | LUVA RASPA DE COURO, CANO CURTO (PUNHO *7* CM) | MAT. | PAR | 0.0025653 | 7.61 | 0.019522 |  |  | 0.019522 | 0
12893 | BOTA DE SEGURANCA COM BIQUEIRA DE ACO E COLARINHO | MAT. | PAR | 0.0025653 | 40.63 | 0.10423 |  |  | 0.10423 | 0
12894 | ACOLCHOAD EM PVC COM CAPA PARA CHUVA FORRO DE POLIESTER, COM | MAT. | UN | 0.0025653 | 11 | 0.028218 |  |  | 0.028218 | 0
12895 | CAPUZ (AMARELA OU AZUL ABA CAPACETE DE SEGURANCA FRONTAL COM SUSPENSAO DE POLIETILENO, SEM JUGULAR | MAT. | UN | 0.0025653 | 8.46 | 0.021702 |  |  | 0.021702 | 0
2711 | CARRINHO DE MAO DE ACO CAPACIDADE 50 A 60 L, PNEU | MAT. | UN | 0.0014906 | 79.44 | 0.11841 |  |  | 0.11841 | 0
36142 | COM CAMARA TIPO PLUG PROTETOR AUDITIVO DE INSERCAO COM CORDAO, ATENUACAO SUPERIOR A 15 D | MAT. | UN | 0.0025653 | 1.26 | 0.0032323 |  |  | 0.0032323 | 0
36144 | RESPIRADOR DESCARTAVEL SEM VALVULA DE EXALACAO, PFF | MAT. | UN | 0.0025653 | 0.94 | 0.0024114 |  |  | 0.0024114 | 0
36148 | CINTURAO DE SEGURANCA TIPO PARAQUEDISTA, FIVELA EM ACO, AJUSTE NO SUSPENSARIO, | MAT. | UN | 0.0025653 | 40.63 | 0.10423 |  |  | 0.10423 | 0
36152 | OCULOS DE SEGURANCA CONTRA IMPACTOS COM LENTE INCOLOR, ARMACAO NYLON, COM | MAT. | UN | 0.0025653 | 3.29 | 0.0084398 |  |  | 0.0084398 | 0
37370 | ALIMENTACAO - HORISTA (ENCARGOS COMPLEMENTARES) (COLETADO CAIXA | MAT. | H | 0.18 | 2.55 | 0.459 | 0.4 | 0.18 | 0.459 | 0
37371 | TRANSPORTE - HORISTA (ENCARGOS COMPLEMENTARES) | MAT. | H | 0.18 | 0.82 | 0.1476 | 0.4 | 0.18 | 0.1476 | 0
37372 | (COLETADO CAIXA (ENCARGOS EXAMES - HORISTA COMPLEMENTARES) (COLETADO | MAT. | H | 0.18 | 0.34 | 0.0612 | 0.4 | 0.18 | 0.0612 | 0
37373 | CAIXA - HORISTA (ENCARGOS SEGURO COMPLEMENTARES) (COLETADO | MAT. | H | 0.18 | 0.07 | 0.0126 | 0.4 | 0.18 | 0.0126 | 0
37456 | CAIXA CRISTAL PARA NIVEL, MANGUEIRA LISA, PVC TRANSPARENTE, 5/16" | MAT. | M | 0.0014906 | 0.87 | 0.0012968 |  |  | 0.0012968 | 0
38403 | X1 MM ESTREITA *25 X 23* CM ENXADA COM CABO | MAT. | UN | 0.0014906 | 19.67 | 0.02932 |  |  | 0.02932 | 0
6111 | SERVENTE | M.O. | H | 0.18308 | 4.52 | 0.82751 | 0.40684 | 0.18308 | 0 | 0.82751
MCD.0071 | PLACA TATIL BRAILE/RELEVO AÇO INOX 6X1,8CM - USO CORRIMAO | MAT. | UN | 1 | 24.56 | 24.56 |  |  | 24.56 | 0
PREÇO (mão-de-obra): | [5 empty] | 0.82751 |  |  | 25.6962 | 0.82751
PREÇO (material): | [5 empty] | 25.6962
PREÇO TOTAL (unit.): | [5 empty] | 26.5237
LS(%): 113,54 | [5 empty] | 0.93956
BDI(%): 22,23 | [5 empty] | 6.1051
ADM(%): 0,00 | [5 empty] | 0
TOTAL TAXA | [5 empty] | 7.0446
PREÇO TOTAL UNIT. (c/ taxa): | [5 empty] | 33.5683
QUANTIDADE: | [5 empty] | 0
PREÇO TOTAL (c/ taxa): | [5 empty] | 0
TOTAL GERAL: | [5 empty] | 0
Manaus-AM, 02 de Maio de 2017

## Preço insumo (hidden)
75.66%
3 | 2.45 | 3.24 | 2.4513
10 | 5 | 6.62 | 5.0086
12 | 4.9 | 6.48 | 4.9026
13 | 7.54 | 9.97 | 7.5431
31 | 2.89 | 3.82 | 2.8901
32 | 3.17 | 4.2 | 3.1776
33 | 3.57 | 4.72 | 3.5711
34 | 3.03 | 4.01 | 3.0339
36 | 3.01 | 3.98 | 3.0112
39 | 3.01 | 3.98 | 3.0112
122 | 28.56 | 37.76 | 28.5685
142 | 17.54 | 23.19 | 17.5451
159 | 98.18 | 129.77 | 98.1814
183 | 37.82 | 50 | 37.829
305 | 4.05 | 5.36 | 4.0553
337 | 5.82 | 7.7 | 5.8257
345 | 12.49 | 16.52 | 12.4987
358 | 48.26 | 63.79 | 48.2622
367 | 45.39 | 60 | 45.3948
370 | 34.04 | 45 | 34.0461
406 | 37.52 | 49.6 | 37.5264
420 | 12.27 | 16.23 | 12.2793
546 | 3.12 | 4.13 | 3.1247
567 | 4.11 | 5.44 | 4.1158
587 | 18.41 | 24.34 | 18.4152
589 | 28.94 | 38.26 | 28.9468
650 | 1.24 | 1.65 | 1.2484
712 | 31.77 | 42 | 31.7764
738 | 1497.55 | 1979.37 | 1497.5518
857 | 4.78 | 6.32 | 4.7816
863 | 10.19 | 13.48 | 10.1987
867 | 14.2 | 18.78 | 14.2086
868 | 7.38 | 9.76 | 7.3842
937 | 2.7 | 3.57 | 2.701
977 | 20.17 | 26.66 | 20.1704
984 | 1.05 | 1.4 | 1.0592
985 | 3.08 | 4.08 | 3.0868
996 | 7.4 | 9.79 | 7.4069
998 | 26.79 | 35.42 | 26.7981
1000 | 52.97 | 70.02 | 52.9757
1003 | 1.55 | 2.06 | 1.5586
1004 | 6.52 | 8.62 | 6.5217
1015 | 69.76 | 92.21 | 69.7642
1017 | 34.87 | 46.1 | 34.8783
1062 | 45.02 | 59.51 | 45.0241
1096 | 40.74 | 53.86 | 40.7494
1106 | 1.19 | 1.58 | 1.1954
1200 | 3.13 | 4.14 | 3.1322
1287 | 12.78 | 16.9 | 12.7862
1339 | 15.01 | 19.84 | 15.0105
1341 | 16.66 | 22.03 | 16.6675
1344 | 37.58 | 49.68 | 37.5869
1345 | 34.95 | 46.2 | 34.954
1347 | 25.77 | 34.07 | 25.7767
1358 | 30.21 | 39.94 | 30.2178
1379 | 0.43 | 0.58 | 0.43882
1380 | 2.61 | 3.45 | 2.6102
1381 | 0.54 | 0.72 | 0.54474
1382 | 21.44 | 28.34 | 21.4415
1442 | 6097.36 | 8059.12 | 6097.369
1539 | 2.17 | 2.88 | 2.179
1587 | 1.95 | 2.59 | 1.9595
1589 | 2.76 | 3.66 | 2.7691
1590 | 4.87 | 6.45 | 4.8799
1591 | 7.23 | 9.56 | 7.2329
1593 | 8.06 | 10.66 | 8.0651
1872 | 1.29 | 1.71 | 1.2938
1879 | 1.49 | 1.98 | 1.498
1891 | 0.65 | 0.86 | 0.65066
1892 | 0.9 | 1.2 | 0.9079
1895 | 14.73 | 19.48 | 14.7382
2373 | 69.76 | 92.21 | 69.7642
2377 | 347.36 | 459.13 | 347.3686
2386 | 12.37 | 16.35 | 12.3701
2388 | 39.69 | 52.47 | 39.6978
2392 | 49.51 | 65.45 | 49.5182
2393 | 581.71 | 768.88 | 581.7192
2399 | 1058.08 | 1398.51 | 1058.0847
2432 | 13.71 | 18.13 | 13.7168
2674 | 1.83 | 2.42 | 1.8309
2683 | 19.79 | 26.16 | 19.7921
2685 | 2.86 | 3.79 | 2.8674
2692 | 3.45 | 4.56 | 3.45
2705 | 0.16 | 0.22 | 0.16645
2711 | 79.44 | 105 | 79.4409
2731 | 38 | 50.23 | 38.003
3081 | 36.84 | 48.7 | 36.8454
3108 | 13.42 | 17.74 | 13.4217
3146 | 1.51 | 2 | 1.5132
3148 | 5.57 | 7.37 | 5.576
3278 | 52.74 | 69.72 | 52.7488
3324 | 4.56 | 6.03 | 4.5622
3379 | 23.55 | 31.13 | 23.5523
3380 | 24.39 | 32.25 | 24.3997
3396 | 3.91 | 5.17 | 3.9115
3406 | 12.4 | 16.39 | 12.4003
3767 | 0.24 | 0.33 | 0.24967
3768 | 1.05 | 1.39 | 1.0516
3799 | 33.8 | 44.68 | 33.804
3811 | 24.18 | 31.97 | 24.1879
3997 | 1426.26 | 1885.15 | 1426.2668
4014 | 25.94 | 34.29 | 25.9431
4051 | 28.67 | 37.9 | 28.6744
4168 | 183.19 | 242.13 | 183.1907
4221 | 2.47 | 3.27 | 2.474
4222 | 2.79 | 3.7 | 2.7993
4262 | 242105.6 | 320000 | 242105.6
4267 | 19.95 | 26.37 | 19.951
4346 | 3.51 | 4.64 | 3.5105
4350 | 0.21 | 0.29 | 0.21941
4351 | 5.76 | 7.62 | 5.7651
4384 | 7.77 | 10.28 | 7.7776
4417 | 2.5 | 3.31 | 2.5043
4460 | 4.35 | 5.76 | 4.3579
4491 | 3.7 | 4.9 | 3.7072
4512 | 1.16 | 1.54 | 1.1651
4517 | 0.7 | 0.93 | 0.70362
4718 | 48.23 | 63.75 | 48.232
4721 | 48.23 | 63.75 | 48.232
4722 | 48.23 | 63.75 | 48.232
4741 | 46.03 | 60.85 | 46.0379
4766 | 3.69 | 4.88 | 3.6921
4791 | 9.2 | 12.17 | 9.2076
4797 | 65.93 | 87.15 | 65.9359
4813 | 183.47 | 242.5 | 183.4707
4929 | 297.95 | 393.82 | 297.9563
5047 | 151.4 | 200.12 | 151.4068
5055 | 570.78 | 754.43 | 570.7866
5061 | 6.05 | 8 | 6.0526
5066 | 8.11 | 10.72 | 8.1105
5068 | 6.15 | 8.13 | 6.151
5069 | 6.27 | 8.29 | 6.272
5075 | 6.15 | 8.13 | 6.151
5104 | 35.02 | 46.29 | 35.0221
5318 | 8.23 | 10.89 | 8.2392
6005 | 42.36 | 56 | 42.3685
6012 | 251.93 | 332.99 | 251.9336
6016 | 17.36 | 22.95 | 17.3635
6019 | 27.41 | 36.23 | 27.4109
6021 | 38.65 | 51.09 | 38.6537
6027 | 429.32 | 567.46 | 429.3289
6085 | 2.85 | 3.78 | 2.8599
6138 | 1.12 | 1.49 | 1.1273
6142 | 3.57 | 4.73 | 3.5786
6146 | 7.66 | 10.13 | 7.6642
6189 | 6.1 | 8.07 | 6.1056
7253 | 81.05 | 107.14 | 81.06
7258 | 0.22 | 0.3 | 0.22697
7271 | 0.36 | 0.48 | 0.36316
7288 | 10.71 | 14.16 | 10.7132
7307 | 9.82 | 12.98 | 9.8204
7311 | 9.73 | 12.87 | 9.7372
7319 | 6.12 | 8.1 | 6.1283
7325 | 2.89 | 3.82 | 2.8901
7334 | 7.79 | 10.3 | 7.7928
7348 | 8.67 | 11.47 | 8.678
7356 | 13.01 | 17.2 | 13.0132
7568 | 0.27 | 0.36 | 0.27237
7608 | 2.85 | 3.78 | 2.8599
7616 | 23932.6 | 31632.61 | 23932.6001
7693 | 55.75 | 73.69 | 55.7524
7694 | 40.47 | 53.5 | 40.477
7696 | 24.24 | 32.04 | 24.2408
7700 | 7.73 | 10.22 | 7.7322
9836 | 5.12 | 6.78 | 5.1296
9868 | 1.49 | 1.97 | 1.4905
9869 | 3.18 | 4.21 | 3.1852
10407 | 289.37 | 382.48 | 289.3767
10420 | 72.22 | 95.46 | 72.2231
10427 | 132.15 | 174.67 | 132.1518
10432 | 164.18 | 217.01 | 164.1854
10481 | 10.84 | 14.33 | 10.8418
10483 | 12.22 | 16.16 | 12.2263
10492 | 65.56 | 86.66 | 65.5652
10498 | 4.16 | 5.51 | 4.1688
10499 | 54.64 | 72.22 | 54.6402
10510 | 49.64 | 65.62 | 49.6468
10527 | 7.56 | 10 | 7.5658
10535 | 2723.68 | 3600 | 2723.688
10553 | 167.35 | 221.2 | 167.3555
10555 | 180.51 | 238.59 | 180.5124
10556 | 191.77 | 253.47 | 191.7703
10712 | 32272.86 | 42656.25 | 32272.8656
10749 | 3.46 | 4.58 | 3.4651
10841 | 188.88 | 249.65 | 188.8802
10885 | 159.1 | 210.29 | 159.1012
10886 | 117.34 | 155.1 | 117.3456
10889 | 402.33 | 531.78 | 402.3341
10899 | 39.77 | 52.57 | 39.7734
10902 | 32.54 | 43.01 | 32.5405
10904 | 90.78 | 120 | 90.7896
10956 | 44.43 | 58.73 | 44.4339
10999 | 9.84 | 13.01 | 9.8431
11026 | 4.06 | 5.37 | 4.0628
11055 | 0.03 | 0.05 | 0.037829
11186 | 187.96 | 248.44 | 187.9647
11267 | 3.32 | 4.4 | 3.329
11270 | 0.89 | 1.18 | 0.89276
11280 | 7536.3 | 9961.02 | 7536.3085
11457 | 17.58 | 23.24 | 17.5829
11522 | 9.61 | 12.71 | 9.6161
11587 | 34.01 | 44.96 | 34.0158
11625 | 6.55 | 8.66 | 6.552
11683 | 28.31 | 37.43 | 28.3188
11757 | 20.42 | 27 | 20.4277
11758 | 31.51 | 41.66 | 31.5191
11795 | 377.76 | 499.3 | 377.7604
11838 | 10.64 | 14.07 | 10.6451
11950 | 0.09 | 0.12 | 0.09079
12034 | 2.57 | 3.4 | 2.5724
12039 | 116.3 | 153.73 | 116.309
12358 | 110.27 | 145.75 | 110.2715
12892 | 7.61 | 10.07 | 7.6188
12893 | 40.63 | 53.71 | 40.6359
12894 | 11 | 14.54 | 11.0007
12895 | 8.46 | 11.19 | 8.4661
13333 | 81597.49 | 107850.45 | 81597.4935
13388 | 51.94 | 68.66 | 51.9468
13415 | 28.47 | 37.64 | 28.4777
13416 | 23.58 | 31.17 | 23.5826
13417 | 20.79 | 27.49 | 20.7984
13836 | 43544.12 | 57553.9 | 43544.1297
13887 | 307.55 | 406.51 | 307.5573
13896 | 1493.17 | 1973.59 | 1493.1787
14053 | 6.06 | 8.02 | 6.0678
14618 | 820.81 | 1084.9 | 820.8136
20017 | 1.14 | 1.51 | 1.1424
20078 | 10.45 | 13.82 | 10.4559
20083 | 24.8 | 32.79 | 24.8083
20131 | 15.97 | 21.12 | 15.979
20174 | 26.07 | 34.46 | 26.0717
20972 | 64.84 | 85.71 | 64.8465
21030 | 221.48 | 292.75 | 221.4888
21102 | 24.92 | 32.95 | 24.9293
21112 | 114.59 | 151.46 | 114.5916
21127 | 1.77 | 2.35 | 1.778
25951 | 1.86 | 2.46 | 1.8612
25963 | 0.06 | 0.09 | 0.068092
26032 | 26.54 | 35.09 | 26.5484
34357 | 3.47 | 4.59 | 3.4727
34492 | 286.16 | 378.24 | 286.1688
34557 | 0.83 | 1.1 | 0.83224
34664 | 15.55 | 20.56 | 15.5553
36142 | 1.26 | 1.67 | 1.2635
36144 | 0.94 | 1.25 | 0.94573
36148 | 40.63 | 53.71 | 40.6359
36152 | 3.29 | 4.36 | 3.2987
36397 | 11079.4 | 14644.06 | 11079.4029
36398 | 13466.09 | 17798.64 | 13466.0951
37329 | 47.95 | 63.39 | 47.9596
37395 | 22.24 | 29.4 | 22.2435
37399 | 13.87 | 18.34 | 13.8757
37456 | 0.87 | 1.16 | 0.87763
37544 | 7219.08 | 9541.74 | 7219.0896
37731 | 10883.1 | 14384.61 | 10883.1082
37733 | 20686.9 | 27342.65 | 20686.9021
37755 | 174109.16 | 230126.58 | 174109.1679
37756 | 119807.78 | 158354.42 | 119807.7871
37760 | 159887.37 | 211329.1 | 159887.3705
37761 | 119807.78 | 158354.42 | 119807.7871
38021 | 9.71 | 12.84 | 9.7145
38094 | 1.32 | 1.75 | 1.324
38099 | 0.68 | 0.91 | 0.68849
38101 | 3.55 | 4.7 | 3.5559
38112 | 3.12 | 4.13 | 3.1247
38383 | 0.93 | 1.24 | 0.93816
38403 | 19.67 | 26.01 | 19.6786
38404 | 351.35 | 464.4 | 351.3558
38543 | 611386.33 | 808092.12 | 611386.3361
39017 | 0.09 | 0.12 | 0.09079
39026 | 6.92 | 9.15 | 6.9227
39176 | 0.59 | 0.79 | 0.5977
39210 | 0.44 | 0.59 | 0.44638
40275 | 7.56 | 10 | 7.5658
40287 | 1.89 | 2.5 | 1.8915
40304 | 7.59 | 10.04 | 7.5961
40339 | 1.89 | 2.5 | 1.8915
40637 | 336219.46 | 444393.8 | 336219.4612
41936 | 19.54 | 25.83 | 19.5425
09500.3.5.1 | 2.37 | 3.14 | 2.3757
16.001.000029.MA T | 56.11 | 74.17 | 56.1155
16.001.000035.MA T | 498.7 | 659.16 | 498.7073
FUA.0004938 | 9.33 | 12.34 | 9.3362
MCD.00142 | 100.29 | 132.56 | 100.2922
MCD.00143 | 94.61 | 125.05 | 94.6103
MCD.0068 | 78.29 | 103.48 | 78.2909
MCD.0071 | 24.56 | 32.47 | 24.5662
MCD.00726 | 22.69 | 30 | 22.6974
MCD.00727 | 60.52 | 80 | 60.5264
MCD.0107 | 3.78 | 5 | 3.7829
MCD.02564 | 20.33 | 26.88 | 20.3369
MCD.0601 | 296.69 | 392.15 | 296.6928
MCD.0738 | 1.45 | 1.92 | 1.4526
MCD.077 | 17.08 | 22.58 | 17.0836
MCD.087 | 2.96 | 3.92 | 2.9658
MCD.10858 | 193.99 | 256.41 | 193.9947
MCD.10903 | 165.96 | 219.36 | 165.9634
MCD.11155 | 603.71 | 797.95 | 603.713
MCD.111665 | 245.88 | 325 | 245.8885
MCD.11223 | 21.1 | 27.9 | 21.1086
MCD.1136 | 0.75 | 1 | 0.75658
MCD.12180 | 5.9 | 7.8 | 5.9013
MCD.12270 | 28.7 | 37.94 | 28.7046
MCD.14935 | 7749.56 | 10242.89 | 7749.5657
MCD.1558 | 5.05 | 6.68 | 5.054
MCD.16091 | 29.62 | 39.15 | 29.6201
MCD.16092 | 61.92 | 81.85 | 61.9261
MCD.16093 | 15.54 | 20.55 | 15.5477
MCD.16094 | 251.18 | 332 | 251.1846
MCD.16095 | 1.7 | 2.25 | 1.7023
MCD.16096 | 5.48 | 7.25 | 5.4852
MCD.2112 | 736.25 | 973.13 | 736.2507
MCD.213 | 27 | 35.7 | 27.0099
MCD.214 | 314.96 | 416.3 | 314.9643
MCD.215 | 294.05 | 388.67 | 294.0599
MCD.219 | 79.41 | 104.96 | 79.4106
MCD.22446 | 60.45 | 79.9 | 60.4507
MCD.23819 | 1808.12 | 2389.86 | 1808.1203
MCD.23820 | 2500.76 | 3305.36 | 2500.7693
MCD.2491 | 9.07 | 11.99 | 9.0714
MCD.3632 | 9.27 | 12.26 | 9.2757
MCD.38634 | 411.6 | 544.04 | 411.6098
MCD.44955 | 198.6 | 262.5 | 198.6022
MCD.48401 | 8967.38 | 11852.53 | 8967.3871
MCD.5880 | 19.29 | 25.5 | 19.2928
MCD.68646 | 8.4 | 11.11 | 8.4056
MCD.724 | 52.8 | 69.8 | 52.8093
MCD.729 | 234.53 | 310 | 234.5398
MCD.84251 | 14.6 | 19.3 | 14.602
MCD.9679 | 17.99 | 23.78 | 17.9915
MCD.9794 | 29.24 | 38.66 | 29.2494

## Preço Serviço (hidden)
41598U | 1006.5206
5651U | 20.6829
6082U | 8.7498
68069U | 38.9196
68070U | 37.614
72117U | 96.6481
72122U | 82.7921
72200U | 62.8281
72252U | 13.0717
72253U | 17.4859
72254U | 24.7622
72261U | 9.2142
72264U | 12.4812
72265U | 15.0603
72266U | 20.2218
72268U | 21.2363
72269U | 24.3899
72284U | 822.3252
72290U | 274.404
72295U | 7.1386
72554U | 497.9154
72947U | 22.1111
73775/2U | 153.252
73780/1U | 206.4376
73781/1U | 266.6758
73781/2U | 19.4328
73783/9U | 957.2372
73795/15U | 374.2544
73857/6U | 29349.0331
73922/2U | 27.5043
73924/2U | 13.1857
73932/1U | 201.1537
73933/2U | 416.6003
73953/2U | 47.7294
73953/6U | 62.6951
73964/6U | 26.6147
73967/1U | 99.9666
73968/1U | 35.9847
73970/2U | 6.0539
73976/10U | 132.3203
74022/30U | 65.4651
74046/2U | 26.3795
74064/2U | 6.4384
74106/1U | 6.5408
74121/1U | 12.361
74125/2U | 347.956
74130/10U | 433.6858
74130/2U | 16.6836
74130/3U | 50.3896
74130/4U | 69.6237
74130/5U | 94.3753
74130/7U | 720.1318
74131/5U | 210.461
74157/4U | 58.2575
74169/1U | 148.7657
74209/1U | 276.8746
74234/1U | 359.8011
74236/1U | 8.1936
83449U | 237.674
83534U | 363.0883
83638U | 302.3023
84952U | 24.4007
86882U | 11.317
86906U | 36.1976
86912U | 30.5245
86914U | 27.5259
87448U | 36.6616
87620U | 19.4453
87894U | 3.1958
88411U | 1.1689
88489U | 7.8693
88495U | 4.4444
88549U | 70.7707
88571U | 34.8121
88649U | 4.1184
89171U | 25.6192
89173U | 24.6026
89714U | 24.4987
89854U | 31.8674
89862U | 52.2246
89984U | 52.6162
89987U | 57.1509
90695U | 27.0487
90820U | 274.8765
90822U | 294.9417
90830U | 60.1341
90850U | 480.6028
90880U | 48.6439
91871U | 6.1456
91884U | 4.4148
91914U | 7.2631
91926U | 2.2298
91928U | 3.1848
91934U | 12.1215
91940U | 7.5204
91953U | 12.9325
91996U | 15.3479
92368U | 56.8344
92394U | 46.2332
92468U | 41.8555
92688U | 15.6694
92760U | 7.5812
92761U | 7.6341
92762U | 6.2793
92873U | 91.7427
92916U | 8.0482
92919U | 6.5401
92921U | 5.6066
92979U | 4.0929
92984U | 10.6574
92990U | 27.4338
92992U | 36.1705
92994U | 46.7413
92998U | 70.5629
93000U | 92.5544
93012U | 31.4581
93017U | 27.7041
93358U | 35.0959
94265U | 26.6625
94500U | 325.0126
94501U | 541.8364
94971U | 294.0571
95135U | 13.6764
9537U | 1.3918
95470U | 133.911
95777U | 15.4461
FUA.13850/021 | 75.1863
FUA.13850/022 | 32.3936
FUA.13850/023 | 80.4911
FUA.13850/031 | 655.0993
FUA.16091/001 | 392.077
FUA.16091/002 | 361.02
FUA.16530/011 | 39.6338
FUA.21001/001 | 945.4567
FUA.21002/001 | 44.3867
FUA.21003/001 | 430.5139
FUA.21003/002 | 346.0774
FUA.21004/001 | 363.9711
FUA.21008/001 | 98.8844
FUA.21018/001 | 153.1733
FUA.38634/001 | 571.4062
FUA.40842/001 | 2.454
FUA.41602/002 | 58.6134
FUA.45201/001 | 60729.9755
FUA.48401/017 | 11017.7515
FUA.6004/001 | 45.7344
FUA.6008/001 | 37.485
FUA.63911/001 | 6.8725
FUA.64530/001 | 15875.7824
FUA.68058/001 | 48.0607
FUA.68061/001 | 7.7893
FUA.68070/003 | 10.4715
FUA.68070/015 | 58.5092
FUA.69655/016 | 295.2141
FUA.72259/003 | 18.1615
FUA.72259/006 | 17.917
FUA.72271/010 | 13.4559
FUA.72272/002 | 66.8144
FUA.72299/001 | 30.4089
FUA.72329/001 | 1379.814
FUA.73600/012 | 12965.98
FUA.73632/002 | 821.9244
FUA.73663/001 | 254.7691
FUA.73773/005 | 83.4441
FUA.73809/002 | 420.842
FUA.73837/002 | 1913.0267
FUA.73860/023 | 27.2105
FUA.73876/001 | 92.8309
FUA.73908/004 | 781.1581
FUA.73912/004 | 35.3359
FUA.73916/004 | 20.3475
FUA.73916/005 | 9.7135
FUA.73916/008 | 128.593
FUA.73916/010 | 3.8842
FUA.73947/010 | 35.4997
FUA.73947/012 | 43.5547
FUA.73947/016 | 181.2324
FUA.73960/002 | 969.9084
FUA.74014/003 | 146.0304
FUA.74072/010 | 21.764
FUA.74126/002 | 317.9488
FUA.74130/085 | 9481.3949
FUA.74130/088 | 5275.8517
FUA.74131/009 | 271.1604
FUA.74132/001 | 126.9106
FUA.74132/002 | 119.9679
FUA.74135/055 | 214.2941
FUA.74135/056 | 419.5759
FUA.74135/057 | 281.4398
FUA.74166/002 | 79.7722
FUA.74228/002 | 227.5882
FUA.74242/002 | 12269.6346
FUA.74333/002 | 65.7621
FUA.84894/001 | 17.616
FUA.96558/011 | 15.7377
FUA.96558/012 | 16.6951
FUA.96558/013 | 37.5613
FUA.96558/014 | 83.8009
FUA.96558/015 | 99.2425
FUA.96558/016 | 33.5683